## titulní list
Tréninkové centrum psychiatrické rehabilitace - Psychiatrická nemocnice Horní Beřkovice
S L E P Ý R O Z P O Č E T
ZPRACOVATEL:ING. VLADIMÍR BŘEZNA
autorizovaný inženýr v oboru pozemních staveb
VĚŠÍN - BUKOVÁ 106
262 42 ROŽMITÁL POD TŘEMŠÍNEM
IČO:16441133
DIČ:CZ531210213
ČKAIT - číslo autorizace:0500530
TEL.:720 381 703
MAIL.:brezna@quick.cz
2015-10-24

## Krycí list
SLEPÝ ROZPOČET
Rozpočet |  | 1461.O.Z2. | Tréninkové centrum psychiatrické rehabilitace | JKSO | 928.1
Objekt |  | Název objektu |  | SKP
O |  | Tréninkové centrum manuálních dovedností |  | Měrná jednotka
Stavba |  | Název stavby |  | Počet jednotek
1461 |  | Tréninkové centrum psychiatrické rehabilitace |  | Náklady na m.j. | 0
Projektant |  | GAR cz a. s. |  | Typ rozpočtu
Zpracovatel projektu |  | GAR cz a. s.
Objednatel |  | Psychiatrická nemocnice Horní Beřkovice
Dodavatel |  |  |  | Zakázkové číslo
Rozpočtoval |  |  |  | Počet listů
ROZPOČTOVÉ NÁKLADY
Základní rozpočtové náklady |  |  | Ostatní rozpočtové náklady
| HSV celkem | 0 | Ztížené výrobní podmínky |  | 0
Z | PSV celkem | 0 | Oborová přirážka - oprava, údržba |  | 0
R | M práce celkem | 0 | Přesun stavebních kapacit |  | 0
N | M dodávky celkem | 0 | Mimostaveništní doprava |  | 0
ZRN celkem |  | 0 | Zařízení staveniště |  | 0
|  |  | Provoz investora |  | 0
HZS |  | 0 | Kompletační činnost (IČD) |  | 0
ZRN+HZS |  | 0 | Ostatní náklady neuvedené |  | 0
ZRN+ost.náklady+HZS |  | 0 | Ostatní náklady celkem |  | 0
Vypracoval |  |  | Za zhotovitele | Za objednatele
Jméno : |  |  | Jméno : | Jméno :
Datum : |  |  | Datum : | Datum :
Podpis : |  |  | Podpis: | Podpis:
Základ pro DPH |  | 21 | % | 0
DPH |  | 21 | % | 0
Základ pro DPH |  | 0 | % | 0
DPH |  | 0 | % | 0
CENA ZA OBJEKT CELKEM |  |  |  | 0
Poznámka :
24,1 Pokud jsou v rozpočtu / výkazu uvedeny názvy výrobků nebo výrobců, jsou tyto uvedeny pouze jako referenční výrobky a mohou být použity jiné, stejných nebo lepších vlastností a kvality ve stejné cenové úrovni s uvedenými.

## Rekapitulace
Stavba : |  | 1461 Tréninkové centrum psychiatrické rehabilitace |  |  | Rozpočet : | 1461.O.Z2.
Objekt : |  | O Tréninkové centrum manuálních dovedností |  |  | Tréninkové centrum psychiatrické rehabilitace
REKAPITULACE STAVEBNÍCH DÍLŮ
| Stavební díl |  | HSV | PSV | Dodávka | Montáž | HZS
1 | Zemní práce |  | 0 | 0 | 0 | 0 | 0
2 | Základy a zvláštní zakládání |  | 0 | 0 | 0 | 0 | 0
3 | Svislé a kompletní konstrukce |  | 0 | 0 | 0 | 0 | 0
4 | Vodorovné konstrukce |  | 0 | 0 | 0 | 0 | 0
5 | Komunikace |  | 0 | 0 | 0 | 0 | 0
61 | Upravy povrchů vnitřní |  | 0 | 0 | 0 | 0 | 0
62 | Úpravy povrchů vnější |  | 0 | 0 | 0 | 0 | 0
63 | Podlahy a podlahové konstrukce |  | 0 | 0 | 0 | 0 | 0
64 | Výplně otvorů |  | 0 | 0 | 0 | 0 | 0
8 | Trubní vedení |  | 0 | 0 | 0 | 0 | 0
9 | Ostatní konstrukce, bourání |  | 0 | 0 | 0 | 0 | 0
91 | Doplňující práce na komunikaci |  | 0 | 0 | 0 | 0 | 0
94 | Lešení a stavební výtahy |  | 0 | 0 | 0 | 0 | 0
95 | Dokončovací konstrukce na pozemních stavbách |  | 0 | 0 | 0 | 0 | 0
96 | Bourání konstrukcí |  | 0 | 0 | 0 | 0 | 0
97 | Prorážení otvorů |  | 0 | 0 | 0 | 0 | 0
99 | Staveništní přesun hmot |  | 0 | 0 | 0 | 0 | 0
711 | Izolace proti vodě |  | 0 | 0 | 0 | 0 | 0
713 | Izolace tepelné |  | 0 | 0 | 0 | 0 | 0
720 | Zdravotechnická instalace |  | 0 | 0 | 0 | 0 | 0
725 | Zařizovací předměty |  | 0 | 0 | 0 | 0 | 0
730 | Ústřední vytápění |  | 0 | 0 | 0 | 0 | 0
762 | Konstrukce tesařské |  | 0 | 0 | 0 | 0 | 0
764 | Konstrukce klempířské |  | 0 | 0 | 0 | 0 | 0
765 | Krytiny tvrdé |  | 0 | 0 | 0 | 0 | 0
766 | Konstrukce truhlářské |  | 0 | 0 | 0 | 0 | 0
767 | Konstrukce zámečnické |  | 0 | 0 | 0 | 0 | 0
769 | Otvorové prvky z plastu |  | 0 | 0 | 0 | 0 | 0
771 | Podlahy z dlaždic a obklady |  | 0 | 0 | 0 | 0 | 0
776 | Podlahy povlakové |  | 0 | 0 | 0 | 0 | 0
781 | Obklady keramické |  | 0 | 0 | 0 | 0 | 0
783 | Nátěry |  | 0 | 0 | 0 | 0 | 0
784 | Malby |  | 0 | 0 | 0 | 0 | 0
790 | Vnitřní vybavení |  | 0 | 0 | 0 | 0 | 0
M21 | Elektromontáže |  | 0 | 0 | 0 | 0 | 0
M24 | Montáže vzduchotechnických zařízení |  | 0 | 0 | 0 | 0 | 0
D96 | Přesuny suti a vybouraných hmot |  | 0 | 0 | 0 | 0 | 0
| CELKEM OBJEKT |  | 0 | 0 | 0 | 0 | 0
VEDLEJŠÍ ROZPOČTOVÉ NÁKLADY
Název VRN |  |  | Kč | % | Základna |  | Kč
Ztížené výrobní podmínky |  |  |  |  | 0 |  | 0 | 0
Oborová přirážka - oprava, údržba |  |  |  |  | 0 |  | 0 | 0
Přesun stavebních kapacit |  |  |  |  | 0 |  | 0 | 0
Mimostaveništní doprava |  |  |  |  | 0 |  | 0 | 0
Zařízení staveniště |  |  |  |  | 0 |  | 0 | 1
Provoz investora |  |  |  |  | 0 |  | 0 | 1
Kompletační činnost (IČD) |  |  |  |  | 0 |  | 0 | 2
Rezerva rozpočtu |  |  |  |  | 0 |  | 0 | 2
| CELKEM VRN |  |  |  |  | 0

## Položky
Slepý rozpočet
Stavba : |  | 1461 Tréninkové centrum psychiatrické rehabilitace |  | Rozpočet: | 1461.O.Z2.
Objekt : |  | O Tréninkové centrum manuálních dovedností |  | Tréninkové centrum psychiatrické rehabilitace
P.č. | Číslo položky | Název položky | MJ | množství | cena / MJ | celkem (Kč)
Díl: | 1 | Zemní práce | [5 empty] | 1
1 | 113106121R00 | Rozebrání dlažeb z betonových dlaždic na sucho | m2 | 138 | 0 | 0 |  | 2 | 1 | 1 | 1 | 1 | 0 | 0 | 0 | 0 | 0 | 1 | 1 | 0
|  | renovovaný chodník |  |  |  |  | renovovaný chodník | 3
2 | 113109412R00 | Odstranění podkladu pl.nad 50 m2, beton, tl. 12 cm | m2 | 100 | 0 | 0 |  | 2 | 1 | 1 | 1 | 1 | 0 | 0 | 0 | 0 | 0 | 1 | 1 | 0
|  | venkovní plochy dotčené - odhad |  |  |  |  | venkovní plochy dotčené - odhad | 3
3 | 122201101R00 | Odkopávky nezapažené v hor. 3 do 100 m3 | m3 | 60 | 0 | 0 |  | 2 | 1 | 1 | 1 | 1 | 0 | 0 | 0 | 0 | 0 | 1 | 1 | 0
|  | provedení odkopávky na části pozemku po odstranění ornice v tl. 150 mm - cca 85% z celkové plochy |  |  |  |  | provedení odkopávky na části pozemku po odstranění ornice v tl. 150 mm - cca 85% z celkové plochy | 3
|  | svažitá část přesahující úroveň základové spáry pod plochou domu -0,600 |  |  |  |  | svažitá část přesahující úroveň základové spáry pod plochou domu -0,600 | 3
|  | na plochu cca 15% z celkové plochy bude nutné provést násyp |  |  |  |  | na plochu cca 15% z celkové plochy bude nutné provést násyp | 3
|  | bude-li odkopaný materiál vhodný na zásyp ve snižené části pozemku, bude použit |  |  |  |  | bude-li odkopaný materiál vhodný na zásyp ve snižené části pozemku, bude použit | 3
4 | 131201119R00 | Příplatek za lepivost - hloubení nezap.jam v hor.3 | m3 | 82.0025 | 0 | 0 |  | 2 | 1 | 1 | 1 | 1 | 0 | 0 | 0 | 0 | 0 | 1 | 1 | 0
5 | 139601102R00 | Ruční výkop jam, rýh a šachet v hornině tř. 3 | m3 | 165.5819 | 0 | 0 |  | 2 | 1 | 1 | 1 | 1 | 0 | 0 | 0 | 0 | 0 | 1 | 1 | 0
|  | výkopy pro základy |  |  |  |  | výkopy pro základy | 3
6 | 162701105R00 | Vodorovné přemístění výkopku z hor.1-4 do 10000 m | m3 | 297.9819 | 0 | 0 |  | 2 | 1 | 1 | 1 | 1 | 0 | 0 | 0 | 0 | 0 | 1 | 1 | 0
|  | odvoz přebytečné zeminy do uvedené vzdálenosti |  |  |  |  | odvoz přebytečné zeminy do uvedené vzdálenosti | 3
7 | 162701109R00 | Příplatek k vod. přemístění hor.1-4 za další 1 km | m3 | 1189.9 | 0 | 0 |  | 2 | 1 | 1 | 1 | 1 | 0 | 0 | 0 | 0 | 0 | 1 | 1 | 0
|  | zde uvažováno za dalších 5 km, celkem do vzdálenosti 15 km |  |  |  |  | zde uvažováno za dalších 5 km, celkem do vzdálenosti 15 km | 3
|  | bude účtováno dle skutečné vzdálenosti odvozu |  |  |  |  | bude účtováno dle skutečné vzdálenosti odvozu | 3
8 | 171201101R00 | Uložení sypaniny do násypů nezhutněných | m3 | 297.9819 | 0 | 0 |  | 2 | 1 | 1 | 1 | 1 | 0 | 0 | 0 | 0 | 0 | 1 | 1 | 0
|  | uložení na skládku |  |  |  |  | uložení na skládku | 3
9 | 174101102R00 | Zásyp ruční se zhutněním | m3 | 60.1416 | 0 | 0 |  | 2 | 1 | 1 | 1 | 1 | 0 | 0 | 0 | 0 | 0 | 1 | 1 | 0
3
10 | 180401211R00 | Založení trávníku lučního výsevem v rovině | m2 | 500 | 0 | 0 |  | 2 | 1 | 1 | 1 | 1 | 0 | 0 | 0 | 0 | 0 | 1 | 1 | 0
11 | 181101102R00 | Úprava pláně v zářezech v hor. 1-4, se zhutněním | m2 | 500 | 0 | 0 |  | 2 | 1 | 1 | 1 | 1 | 0 | 0 | 0 | 0 | 0 | 1 | 1 | 0
3
12 | 181301111R00 | Rozprostření ornice, rovina, tl.do 10 cm,nad 500m2 | m2 | 500 | 0 | 0 |  | 2 | 1 | 1 | 1 | 1 | 0 | 0 | 0 | 0 | 0 | 1 | 1 | 0
13 | 183403153R00 | Obdělání půdy hrabáním, v rovině | m2 | 500 | 0 | 0 |  | 2 | 1 | 1 | 1 | 1 | 0 | 0 | 0 | 0 | 0 | 1 | 1 | 0
14 | 183403161R00 | Obdělání půdy válením, v rovině | m2 | 500 | 0 | 0 |  | 2 | 1 | 1 | 1 | 1 | 0 | 0 | 0 | 0 | 0 | 1 | 1 | 0
15 | 185804312R00 | Zalití rostlin vodou plochy nad 20 m2 | m3 | 20 | 0 | 0 |  | 2 | 1 | 1 | 1 | 1 | 0 | 0 | 0 | 0 | 0 | 1 | 1 | 0
|  | ošetření vysetých travnatých ploch |  |  |  |  | ošetření vysetých travnatých ploch | 3
|  | uvažováno 2 x 20 l/m2 |  |  |  |  | uvažováno 2 x 20 l/m2 | 3
16 | 199000005R00 | Poplatek za skládku zeminy 1- 4 | t | 297.9819 | 0 | 0 |  | 2 | 1 | 1 | 1 | 1 | 0 | 0 | 0 | 0 | 0 | 1 | 1 | 0
17 | 00572460 | Směs travní technická balení 25 kg PROFI | kg | 20 | 0 | 0 |  | 2 | 3 | 1 | 572460 | 1 | 0 | 0 | 0 | 0 | 0 | 3 | 1 | 0.001
| Celkem za | 1 Zemní práce |  |  |  | 0 |  | 4 |  |  |  |  | 0 | 0 | 0 | 0 | 0
Díl: | 2 | Základy a zvláštní zakládání | [5 empty] | 1
18 | 271571112R00 | Polštář základu ze štěrkopísku netříděného | m3 | 46.35 | 0 | 0 |  | 2 | 1 | 1 | 1 | 1 | 0 | 0 | 0 | 0 | 0 | 1 | 1 | 1.9397
|  | pod základem tepelného čerpadla |  |  |  |  | pod základem tepelného čerpadla | 3
|  | pod terasou a přilehlými plochami |  |  |  |  | pod terasou a přilehlými plochami | 3
19 | 274272140RT3 | Zdivo základové z bednicích tvárnic, tl. 30 cm výplň tvárnic betonem C 16/20 | m2 | 32.04 | 0 | 0 |  | 2 | 1 | 1 | 1 | 1 | 0 | 0 | 0 | 0 | 0 | 1 | 1 | 0.74
|  | základy pod zdmi tl. 240 mm |  |  |  |  | základy pod zdmi tl. 240 mm | 3
20 | 274272150RT3 | Zdivo základové z bednicích tvárnic, tl. 40 cm výplň tvárnic betonem C 16/20 | m2 | 35.7525 | 0 | 0 |  | 2 | 1 | 1 | 1 | 1 | 0 | 0 | 0 | 0 | 0 | 1 | 1 | 0.963
|  | venkovní základy pod terasu, rampu |  |  |  |  | venkovní základy pod terasu, rampu | 3
21 | 274321321R00 | Železobeton základových pasů C 20/25 | m3 | 20.5056 | 0 | 0 |  | 2 | 1 | 1 | 1 | 1 | 0 | 0 | 0 | 0 | 0 | 1 | 1 | 2.525
22 | 274351215R00 | Bednění stěn základových pasů - zřízení | m2 | 34.176 | 0 | 0 |  | 2 | 1 | 1 | 1 | 1 | 0 | 0 | 0 | 0 | 0 | 1 | 1 | 0.03916
23 | 274351216R00 | Bednění stěn základových pasů - odstranění | m2 | 34.176 | 0 | 0 |  | 2 | 1 | 1 | 1 | 1 | 0 | 0 | 0 | 0 | 0 | 1 | 1 | 0
24 | 274361821R00 | Výztuž základových pasů z betonářské oceli 10 505 | t | 2.8912 | 0 | 0 |  | 2 | 1 | 1 | 1 | 1 | 0 | 0 | 0 | 0 | 0 | 1 | 1 | 1.0212
|  | uvažováno 100 kg/m3 betonu |  |  |  |  | uvažováno 100 kg/m3 betonu | 3
25 | 275313621R00 | Beton základových patek prostý C 20/25 | m3 | 0.75 | 0 | 0 |  | 2 | 1 | 1 | 1 | 1 | 0 | 0 | 0 | 0 | 0 | 1 | 1 | 2.525
|  | základ pod sloup |  |  |  |  | základ pod sloup | 3
26 | 275321321R00 | Železobeton základových patek C 20/25 | m3 | 4.332 | 0 | 0 |  | 2 | 1 | 1 | 1 | 1 | 0 | 0 | 0 | 0 | 0 | 1 | 1 | 2.525
|  | základ pod sloup a výtah. šachtu |  |  |  |  | základ pod sloup a výtah. šachtu | 3
|  | základ pod tepelné čerpadlo |  |  |  |  | základ pod tepelné čerpadlo | 3
27 | 275351215R00 | Bednění stěn základových patek - zřízení | m2 | 11.34 | 0 | 0 |  | 2 | 1 | 1 | 1 | 1 | 0 | 0 | 0 | 0 | 0 | 1 | 1 | 0.0392
28 | 275351216R00 | Bednění stěn základových patek - odstranění | m2 | 11.34 | 0 | 0 |  | 2 | 1 | 1 | 1 | 1 | 0 | 0 | 0 | 0 | 0 | 1 | 1 | 0
29 | 275361821R00 | Výztuž základových patek z betonářské ocelí 10505 | t | 0.5198 | 0 | 0 |  | 2 | 1 | 1 | 1 | 1 | 0 | 0 | 0 | 0 | 0 | 1 | 1 | 1.0212
|  | uvažováno 120 kg/m3 betonu |  |  |  |  | uvažováno 120 kg/m3 betonu | 3
| Celkem za | 2 Základy a zvláštní zakládání |  |  |  | 0 |  | 4 |  |  |  |  | 0 | 0 | 0 | 0 | 0
Díl: | 3 | Svislé a kompletní konstrukce | [5 empty] | 1
30 | 310239211RT2 | Zazdívka otvorů plochy do 4 m2 cihlami na MVC s použitím suché maltové směsi | m3 | 3.2593 | 0 | 0 |  | 2 | 1 | 1 | 1 | 1 | 0 | 0 | 0 | 0 | 0 | 1 | 1 | 1.7392
31 | 311231116RT2 | Zdivo nosné cihelné z CP 29 P15 na MC 10 tloušťka zdiva 30 cm | m3 | 10.5408 | 0 | 0 |  | 2 | 1 | 1 | 1 | 1 | 0 | 0 | 0 | 0 | 0 | 1 | 1 | 1.83
|  | pozednicové zdivo |  |  |  |  | pozednicové zdivo | 3
32 | 311238113R00 | Zdivo POROTHERM 24 P+D P10 na MVC 5, tl. 240 mm | m2 | 52.375 | 0 | 0 |  | 2 | 1 | 1 | 1 | 1 | 0 | 0 | 0 | 0 | 0 | 1 | 1 | 0.24951
|  | zdivo pavlače |  |  |  |  | zdivo pavlače | 3
33 | 311238114R00 | Zdivo POROTHERM 24 P+D P15 na MC 10, tl. 240 mm | m2 | 146.4096 | 0 | 0 |  | 2 | 1 | 1 | 1 | 1 | 0 | 0 | 0 | 0 | 0 | 1 | 1 | 0.27127
34 | 311238115R00 | Zdivo POROTHERM 30 P+D P10 na MVC 5, tl. 300 mm | m2 | 57.732 | 0 | 0 |  | 2 | 1 | 1 | 1 | 1 | 0 | 0 | 0 | 0 | 0 | 1 | 1 | 0.30605
35 | 311419817T02 | Izolace Perimate DI tl. 18 cm | m2 | 54.8188 | 0 | 0 |  | 2 | 1 | 1 | 1 | 1 | 0 | 0 | 0 | 0 | 0 | 1 | 1 | 0.01001
|  | izolace pod úrovní upraveného terénu do hloubky 500 mm a výšky 400 mm na úroveň UT |  |  |  |  | izolace pod úrovní upraveného terénu do hloubky 500 mm a výšky 400 mm na úroveň UT | 3
36 | 317168131R00 | Překlad POROTHERM 7 vysoký 70x235x1250 mm | kus | 19 | 0 | 0 |  | 2 | 1 | 1 | 1 | 1 | 0 | 0 | 0 | 0 | 0 | 1 | 1 | 0.04529
37 | 317168133R00 | Překlad POROTHERM 7 vysoký 70x235x1750 mm | kus | 3 | 0 | 0 |  | 2 | 1 | 1 | 1 | 1 | 0 | 0 | 0 | 0 | 0 | 1 | 1 | 0.06314
38 | 317234410RT2 | Vyzdívka mezi nosníky cihlami pálenými na MC s použitím suché maltové směsi | m3 | 2.976 | 0 | 0 |  | 2 | 1 | 1 | 1 | 1 | 0 | 0 | 0 | 0 | 0 | 1 | 1 | 1.796
39 | 317321411R00 | Beton překladů železový C 25/30 | m3 | 0.864 | 0 | 0 |  | 2 | 1 | 1 | 1 | 1 | 0 | 0 | 0 | 0 | 0 | 1 | 1 | 2.525
|  | část napd okny pavlače betonované současně s věncem |  |  |  |  | část napd okny pavlače betonované současně s věncem | 3
40 | 317351107R00 | Bednění překladů - zřízení | m2 | 11.52 | 0 | 0 |  | 2 | 1 | 1 | 1 | 1 | 0 | 0 | 0 | 0 | 0 | 1 | 1 | 0.00884
41 | 317351108R00 | Bednění překladů - odstranění | m2 | 11.52 | 0 | 0 |  | 2 | 1 | 1 | 1 | 1 | 0 | 0 | 0 | 0 | 0 | 1 | 1 | 0
42 | 317361821R00 | Výztuž překladů a říms z betonářské ocelí 10505 | t | 0.0864 | 0 | 0 |  | 2 | 1 | 1 | 1 | 1 | 0 | 0 | 0 | 0 | 0 | 1 | 1 | 1.0129
|  | uvažováno s množstvím 100 kg/ m3 betonu |  |  |  |  | uvažováno s množstvím 100 kg/ m3 betonu | 3
43 | 317941123R00 | Osazení ocelových válcovaných nosníků č.14-22 | t | 0.6659 | 0 | 0 |  | 2 | 1 | 1 | 1 | 1 | 0 | 0 | 0 | 0 | 0 | 1 | 1 | 0.01709
44 | 319201315R00 | Vyrovnání zdiva pod omítku maltou ze SMS tl. 10 mm | m2 | 30 | 0 | 0 |  | 2 | 1 | 1 | 1 | 1 | 0 | 0 | 0 | 0 | 0 | 1 | 1 | 0.00825
45 | 319201316R00 | Vyrovnání zdiva pod omítku maltou ze SMS tl. 20 mm | m2 | 84.8188 | 0 | 0 |  | 2 | 1 | 1 | 1 | 1 | 0 | 0 | 0 | 0 | 0 | 1 | 1 | 0.01583
|  | včetně vyrovnávky pod zateplení soklu pod terénem |  |  |  |  | včetně vyrovnávky pod zateplení soklu pod terénem | 3
46 | 319201317R00 | Vyrovnání zdiva pod omítku maltou ze SMS tl. 30 mm | m2 | 30 | 0 | 0 |  | 2 | 1 | 1 | 1 | 1 | 0 | 0 | 0 | 0 | 0 | 1 | 1 | 0.02375
47 | 319201319R00 | Vyrovnání zdiva pod omítku maltou ze SMS tl. 50 mm | m2 | 30 | 0 | 0 |  | 2 | 1 | 1 | 1 | 1 | 0 | 0 | 0 | 0 | 0 | 1 | 1 | 0.03985
48 | 319300013RT1 | Dodatečné vložení izolace podřezáním strojně,fólie cihelné zdivo tloušťky 60 cm | m | 61 | 0 | 0 |  | 2 | 1 | 0 | 0 | 1 | 0 | 0 | 0 | 0 | 0 | 1 | 0 | 0.02838
|  | srovnatelné i pro izolaci modifikovanými asfaltovými pásy |  |  |  |  | srovnatelné i pro izolaci modifikovanými asfaltovými pásy | 3
|  | zdivo štítů, zdivo obvodové - část cca 50% |  |  |  |  | zdivo štítů, zdivo obvodové - část cca 50% | 3
49 | 319300014RT1 | Dodatečné vložení izolace podřezáním strojně,fólie cihelné zdivo tloušťky 90 cm | m | 41 | 0 | 0 |  | 2 | 1 | 1 | 1 | 1 | 0 | 0 | 0 | 0 | 0 | 1 | 1 | 0.04216
|  | srovnatelné i pro izolaci modifikovanými asfaltovými pásy |  |  |  |  | srovnatelné i pro izolaci modifikovanými asfaltovými pásy | 3
|  | zdivo obvodové - část cca 50% |  |  |  |  | zdivo obvodové - část cca 50% | 3
50 | 330321410R00 | Beton sloupů a pilířů železový C 25/30 | m3 | 3.422 | 0 | 0 |  | 2 | 1 | 1 | 1 | 1 | 0 | 0 | 0 | 0 | 0 | 1 | 1 | 2.54
51 | 331351101R00 | Bednění sloupů čtyřúhelníkového průřezu - zřízení | m2 | 12.8 | 0 | 0 |  | 2 | 1 | 1 | 1 | 1 | 0 | 0 | 0 | 0 | 0 | 1 | 1 | 0.03808
52 | 331351102R00 | Bednění sloupů čtyřúhelníkového průřezu-odstranění | m2 | 12.8 | 0 | 0 |  | 2 | 1 | 1 | 1 | 1 | 0 | 0 | 0 | 0 | 0 | 1 | 1 | 0
53 | 331361821R00 | Výztuž sloupů hranatých z betonářské oceli 10505 | t | 0.2169 | 0 | 0 |  | 2 | 1 | 1 | 1 | 1 | 0 | 0 | 0 | 0 | 0 | 1 | 1 | 1.024
|  | uvažováno 150 kg/m3 betonu |  |  |  |  | uvažováno 150 kg/m3 betonu | 3
54 | 342012221RT2 | Příčka SDK tl.100 mm,ocel.kce,1x oplášť.,RB 12,5mm izolace tloušťky 60 mm | m2 | 93.4048 | 0 | 0 |  | 2 | 1 | 1 | 1 | 1 | 0 | 0 | 0 | 0 | 0 | 1 | 1 | 0.02794
55 | 342012223RT2 | Příčka SDK tl.100mm,ocel.kce,1x oplášť.,RBI 12,5mm izolace tloušťky 60 mm | m2 | 97.1937 | 0 | 0 |  | 2 | 1 | 1 | 1 | 1 | 0 | 0 | 0 | 0 | 0 | 1 | 1 | 0.02815
56 | 342013121R00 | Příčka SDK tl.100 mm,ocel.kce,2x oplášť.,RB 12,5mm | m2 | 3.7535 | 0 | 0 |  | 2 | 1 | 1 | 1 | 1 | 0 | 0 | 0 | 0 | 0 | 1 | 1 | 0.04521
57 | 342013123R00 | Příčka SDK tl.100mm,ocel.kce,2x oplášť.,RBI 12,5mm | m2 | 29.7932 | 0 | 0 |  | 2 | 1 | 1 | 1 | 1 | 0 | 0 | 0 | 0 | 0 | 1 | 1 | 0.04563
58 | 342013321RT1 | Příčka SDK tl.150 mm,ocel.kce,2x oplášť.,RB 12,5mm izolace tloušťky 80 mm | m2 | 46.6797 | 0 | 0 |  | 2 | 1 | 1 | 1 | 1 | 0 | 0 | 0 | 0 | 0 | 1 | 1 | 0.04781
59 | 342013322RT3 | Příčka SDK tl.150 mm,ocel.kce,2x oplášť.,RF 12,5mm tloušťka izolace 100 mm | m2 | 31.3165 | 0 | 0 |  | 2 | 1 | 1 | 1 | 1 | 0 | 0 | 0 | 0 | 0 | 1 | 1 | 0.05294
60 | 342013323RT1 | Příčka SDKtl.150 mm,ocel.kce,2x oplášť.,RBI 12,5mm izolace tloušťky 80 mm | m2 | 23.14 | 0 | 0 |  | 2 | 1 | 1 | 1 | 1 | 0 | 0 | 0 | 0 | 0 | 1 | 1 | 0.04823
61 | 342016623R00 | Příčka SDK tl.255mm,2x ocel.kce,2xoplášť.,RBI 12,5 | m2 | 3.1913 | 0 | 0 |  | 2 | 1 | 1 | 1 | 1 | 0 | 0 | 0 | 0 | 0 | 1 | 1 | 0.05225
|  | tl. 300 mm - 2.08 |  |  |  |  | tl. 300 mm - 2.08 | 3
62 | 342016624R00 | Příčka SDK tl.255mm,2x ocel.kce,2xoplášť.,RFI 12,5 | m2 | 22.4505 | 0 | 0 |  | 2 | 1 | 1 | 1 | 1 | 0 | 0 | 0 | 0 | 0 | 1 | 1 | 0.05729
63 | 342018521R00 | Příčka SDK tl.200 mm, ocel.kce,2x oplášť.,RB 12,5 | m2 | 46.0735 | 0 | 0 |  | 2 | 1 | 1 | 1 | 1 | 0 | 0 | 0 | 0 | 0 | 1 | 1 | 0.04586
64 | 342018522R00 | Příčka SDK tl.200 mm, ocel.kce,2x oplášť.,RF 12,5 | m2 | 6.5534 | 0 | 0 |  | 2 | 1 | 1 | 1 | 1 | 0 | 0 | 0 | 0 | 0 | 1 | 1 | 0.05136
65 | 342018523R00 | Příčka SDK tl.200 mm, ocel.kce,2x oplášť.,RBI 12,5 | m2 | 17.8465 | 0 | 0 |  | 2 | 1 | 1 | 1 | 1 | 0 | 0 | 0 | 0 | 0 | 1 | 1 | 0.04628
66 | 342263310RT3 | Úprava sádrokartonové příčky pro osazení umývadla do ocelové konstrukce, typ 0.50.11 | kus | 7 | 0 | 0 |  | 2 | 1 | 1 | 1 | 1 | 0 | 0 | 0 | 0 | 0 | 1 | 1 | 0.0085
67 | 342263320RT2 | Úprava sádrokartonové příčky pro osazení WC WC - rám pro tělesně postižené, typ 1.10.20 | kus | 1 | 0 | 0 |  | 2 | 1 | 1 | 1 | 1 | 0 | 0 | 0 | 0 | 0 | 1 | 1 | 0.012
68 | 342263320RT3 | Úprava sádrokartonové příčky pro osazení WC WC - univerzální rám výškově nastav., typ 1.10.31 | kus | 5 | 0 | 0 |  | 2 | 1 | 1 | 1 | 1 | 0 | 0 | 0 | 0 | 0 | 1 | 1 | 0.012
69 | 342263330RT2 | Úprava sádrokartonové příčky pro držák potrubí držák potrubí 575 mm, typ 0.30.11 | kus | 14 | 0 | 0 |  | 2 | 1 | 1 | 1 | 1 | 0 | 0 | 0 | 0 | 0 | 1 | 1 | 0.002
70 | 342263340RT3 | Úprava sádrokartonové příčky pro osazení pisoáru univerzální rám pro pisoár, typ 0.40.25 | kus | 2 | 0 | 0 |  | 2 | 1 | 1 | 1 | 1 | 0 | 0 | 0 | 0 | 0 | 1 | 1 | 0.012
71 | 342263360RT1 | Úprava sádrokartonové příčky pro osazení baterie montážní deska, typ 0.20.10.17 - 0.20.10.20 | kus | 2 | 0 | 0 |  | 2 | 1 | 1 | 1 | 1 | 0 | 0 | 0 | 0 | 0 | 1 | 1 | 0.0005
72 | 342264101R00 | Osazení reviz. dvířek do SDK podhledu, do 0,25 m2 | kus | 12 | 0 | 0 |  | 2 | 1 | 1 | 1 | 1 | 0 | 0 | 0 | 0 | 0 | 1 | 1 | 0.00016
73 | 342265112RT1 | Úprava podkroví sádrokarton. na ocel. rošt, svislá desky standard tl. 12,5 mm, izol. Orsil tl. 16 cm | m2 | 30.5564 | 0 | 0 |  | 2 | 1 | 1 | 1 | 1 | 0 | 0 | 0 | 0 | 0 | 1 | 1 | 0.02471
|  | část nad původním pozednicovým zdivem - zateplená |  |  |  |  | část nad původním pozednicovým zdivem - zateplená | 3
74 | 342265112RT3 | Úprava podkroví sádrokarton. na ocel. rošt, svislá desky standard impreg. tl.12,5 mm, Orsil tl. 16 cm | m2 | 2.6145 | 0 | 0 |  | 2 | 1 | 1 | 1 | 1 | 0 | 0 | 0 | 0 | 0 | 1 | 1 | 0.02471
|  | část nad původním pozednicovým zdivem - zateplená |  |  |  |  | část nad původním pozednicovým zdivem - zateplená | 3
75 | 342265112RT5 | Úprava podkroví sádrokarton. na ocel. rošt, svislá desky standard tl. 12,5 mm, bez izolace | m2 | 57.7995 | 0 | 0 |  | 2 | 1 | 1 | 1 | 1 | 0 | 0 | 0 | 0 | 0 | 1 | 1 | 0.01799
|  | část původního pozednicového zdiva - nezateplená |  |  |  |  | část původního pozednicového zdiva - nezateplená | 3
76 | 342265112RT7 | Úprava podkroví sádrokarton. na ocel. rošt, svislá desky standard impreg. tl. 12,5 mm, bez izolace | m2 | 4.9455 | 0 | 0 |  | 2 | 1 | 1 | 1 | 1 | 0 | 0 | 0 | 0 | 0 | 1 | 1 | 0.01799
|  | část původního pozednicového zdiva - nezateplená |  |  |  |  | část původního pozednicového zdiva - nezateplená | 3
77 | 342265122RV2 | Úprava podkroví sádrokarton. na ocel. rošt, šikmá desky protipožární tl. 12,5 mm, Orsil tl. 22 cm | m2 | 318.518 | 0 | 0 |  | 2 | 1 | 1 | 1 | 1 | 0 | 0 | 0 | 0 | 0 | 1 | 1 | 0.02897
78 | 342265122RV4 | Úprava podkroví sádrokarton. na ocel. rošt, šikmá desky požár. impreg. tl. 12,5 mm, Orsil tl. 22 cm | m2 | 30.64 | 0 | 0 |  | 2 | 1 | 1 | 1 | 1 | 0 | 0 | 0 | 0 | 0 | 1 | 1 | 0.02897
79 | 342265132RV4 | Úprava podkroví sádrokarton. na ocel. rošt vodor. desky požár. impreg. tl. 12,5 mm, Orsil tl. 22 cm | m2 | 57.6 | 0 | 0 |  | 2 | 1 | 1 | 1 | 1 | 0 | 0 | 0 | 0 | 0 | 1 | 1 | 0.03
80 | 342265991R00 | Příplatek k úpravě podkroví za tloušťku desek 15mm | m2 | 406.758 | 0 | 0 |  | 2 | 1 | 1 | 1 | 1 | 0 | 0 | 0 | 0 | 0 | 1 | 1 | 0.00181
81 | 346244381RT2 | Plentování ocelových nosníků výšky do 20 cm s použitím suché maltové směsi | m2 | 7.936 | 0 | 0 |  | 2 | 1 | 1 | 1 | 1 | 0 | 0 | 0 | 0 | 0 | 1 | 1 | 0.1656
82 | 347013111RZ1 | Předstěna SDK,tl.55mm,1x ocel.kce CD,1x RB 12,5mm bez dodávky izolace | m2 | 62.5855 | 0 | 0 |  | 2 | 1 | 1 | 1 | 1 | 0 | 0 | 0 | 0 | 0 | 1 | 1 | 0.01138
83 | 347015133R00 | Předstěna SDK,tl.115mm, ocel.kce CW, 1x RBI 12,5mm | m2 | 5.496 | 0 | 0 |  | 2 | 1 | 1 | 1 | 1 | 0 | 0 | 0 | 0 | 0 | 1 | 1 | 0.01412
|  | předstěna tl. 150 mm |  |  |  |  | předstěna tl. 150 mm | 3
84 | 347018131T00 | Předstěna SDK,tl.115mm, ocel. kce CW 2x SDK Diamant tl. 12,5mm - bez izolace | m2 | 16.72 | 0 | 0 |  | 2 | 1 | 1 | 1 | 1 | 0 | 0 | 0 | 0 | 0 | 1 | 1 | 0.03021
85 | 13380630 | Tyč průřezu I 160, střední, jakost oceli 11375 | T | 0.7192 | 0 | 0 |  | 2 | 3 | 1 | 13380630 | 1 | 0 | 0 | 0 | 0 | 0 | 3 | 1 | 1
|  | překlady nad otvory, hmotnost 17,90 kg/m |  |  |  |  | překlady nad otvory, hmotnost 17,90 kg/m | 3
86 | 59591089 | Dvířka do sádrokartonu 200/200 s tlačným zámkem ZA/03 | kus | 8 | 0 | 0 |  | 2 | 3 | 0 | 59591089 | 1 | 0 | 0 | 0 | 0 | 0 | 3 | 0 | 0.0008
87 | 59591091 | Dvířka do sádrokartonu 400/400 s tlačným zámkem ZA/04 | kus | 4 | 0 | 0 |  | 2 | 3 | 0 | 59591091 | 1 | 0 | 0 | 0 | 0 | 0 | 3 | 0 | 0.0038
| Celkem za | 3 Svislé a kompletní konstrukce |  |  |  | 0 |  | 4 |  |  |  |  | 0 | 0 | 0 | 0 | 0
Díl: | 4 | Vodorovné konstrukce | [5 empty] | 1
88 | 411321414R00 | Stropy deskové ze železobetonu C 25/30 | m3 | 90.4879 | 0 | 0 |  | 2 | 1 | 1 | 1 | 1 | 0 | 0 | 0 | 0 | 0 | 1 | 1 | 2.5252
89 | 411351101RT4 | Bednění stropů deskových, bednění vlastní -zřízení systémové, včetně podepření, tl. stropu 24 cm | m2 | 288.2963 | 0 | 0 |  | 2 | 1 | 1 | 1 | 1 | 0 | 0 | 0 | 0 | 0 | 1 | 1 | 0.04695
90 | 411351101RT6 | Bednění stropů deskových, bednění vlastní -zřízení systémové, včetně podepření, tl. stropu 36 cm | m2 | 75.285 | 0 | 0 |  | 2 | 1 | 1 | 1 | 1 | 0 | 0 | 0 | 0 | 0 | 1 | 1 | 0.04857
91 | 411351102R00 | Bednění stropů deskových, vlastní - odstranění | m2 | 363.5813 | 0 | 0 |  | 2 | 1 | 1 | 1 | 1 | 0 | 0 | 0 | 0 | 0 | 1 | 1 | 0
92 | 411361821R00 | Výztuž stropů z betonářské oceli 10505 | t | 13.5732 | 0 | 0 |  | 2 | 1 | 1 | 1 | 1 | 0 | 0 | 0 | 0 | 0 | 1 | 1 | 1.0214
|  | uvažováno s množstvím 150 kg výztuže na m3 betonu |  |  |  |  | uvažováno s množstvím 150 kg výztuže na m3 betonu | 3
93 | 416022221R00 | Podhledy SDK,ocel.dvouúrov.křížový rošt,2x RB 12,5 | m2 | 266.6 | 0 | 0 |  | 2 | 1 | 1 | 1 | 1 | 0 | 0 | 0 | 0 | 0 | 1 | 1 | 0.02231
94 | 416022223R00 | Podhled SDK,ocel.dvouúrov.křížový rošt,2x RBI 12,5 | m2 | 74.4 | 0 | 0 |  | 2 | 1 | 1 | 1 | 1 | 0 | 0 | 0 | 0 | 0 | 1 | 1 | 0.02252
95 | 417321315R00 | Ztužující pásy a věnce z betonu železového C 20/25 | m3 | 8.4769 | 0 | 0 |  | 2 | 1 | 1 | 1 | 1 | 0 | 0 | 0 | 0 | 0 | 1 | 1 | 2.5252
|  | pozednicové věnce |  |  |  |  | pozednicové věnce | 3
96 | 417351111R00 | Bednění ztužujících věnců, obě strany - zřízení | m | 58.1625 | 0 | 0 |  | 2 | 1 | 1 | 1 | 1 | 0 | 0 | 0 | 0 | 0 | 1 | 1 | 0.05993
97 | 417351113R00 | Bednění ztužujících věnců, obě strany - odstranění | m | 58.1625 | 0 | 0 |  | 2 | 1 | 1 | 1 | 1 | 0 | 0 | 0 | 0 | 0 | 1 | 1 | 0
98 | 417361821R00 | Výztuž ztužujících pásů a věnců z oceli 10505 | t | 0.7324 | 0 | 0 |  | 2 | 1 | 1 | 1 | 1 | 0 | 0 | 0 | 0 | 0 | 1 | 1 | 1.0167
|  | uvažováno s množstvím 80 kg/m3 betonu |  |  |  |  | uvažováno s množstvím 80 kg/m3 betonu | 3
99 | 430320100RAA | Schodiště ze železobetonu přímočaré | m DVČ | 10.765 | 0 | 0 |  | 2 | 2 | 1 | 1 | 1 | 0 | 0 | 0 | 0 | 0 | 2 | 1 | 0.74633
|  | Měrnou jednotkou je metr délky výstupní čáry (mDVČ). |  |  |  |  | Měrnou jednotkou je metr délky výstupní čáry (mDVČ). | 3
| Celkem za | 4 Vodorovné konstrukce |  |  |  | 0 |  | 4 |  |  |  |  | 0 | 0 | 0 | 0 | 0
Díl: | 5 | Komunikace | [5 empty] | 1
100 | 591050020RAB | Komunikace z dlažby zámkové, podklad štěrkopísek dlažba červená tloušťka 8 cm | m2 | 166 | 0 | 0 |  | 2 | 2 | 1 | 1 | 1 | 0 | 0 | 0 | 0 | 0 | 2 | 1 | 1.1905
|  | včetně zemních prací, podkladních vrstev dle skladby |  |  |  |  | včetně zemních prací, podkladních vrstev dle skladby | 3
|  | včetně dodávky dlažby |  |  |  |  | včetně dodávky dlažby | 3
101 | 591100000RAY | Chodník z dlažby, renovované plochy | m2 | 138 | 0 | 0 |  | 2 | 2 | 1 | 1 | 1 | 0 | 0 | 0 | 0 | 0 | 2 | 1 | 0.55117
| Celkem za | 5 Komunikace |  |  |  | 0 |  | 4 |  |  |  |  | 0 | 0 | 0 | 0 | 0
Díl: | 61 | Upravy povrchů vnitřní | [5 empty] | 1
102 | 602012161RT1 | Omítka vápenosádrová Hasit 150 ručně tloušťka vrstvy 15 mm | m2 | 740.9422 | 0 | 0 |  | 2 | 1 | 1 | 1 | 1 | 0 | 0 | 0 | 0 | 0 | 1 | 1 | 0.02
103 | 610991111R00 | Zakrývání výplní vnitřních otvorů | m2 | 262.94 | 0 | 0 |  | 2 | 1 | 1 | 1 | 1 | 0 | 0 | 0 | 0 | 0 | 1 | 1 | 4e-05
104 | 612423521R00 | Omítka rýh stěn MV o šířce do 15 cm, hladká | m2 | 20 | 0 | 0 |  | 2 | 1 | 1 | 1 | 1 | 0 | 0 | 0 | 0 | 0 | 1 | 1 | 0.05497
|  | odhad - po vybouraných instalacích |  |  |  |  | odhad - po vybouraných instalacích | 3
105 | 612423621R00 | Omítka rýh stěn MV o šířce do 30 cm, hladká | m2 | 8 | 0 | 0 |  | 2 | 1 | 1 | 1 | 1 | 0 | 0 | 0 | 0 | 0 | 1 | 1 | 0.05275
|  | odhad - po vybouraných instalacích |  |  |  |  | odhad - po vybouraných instalacích | 3
106 | 612473181R00 | Omítka vnitřního zdiva ze suché směsi, hladká | m2 | 56.2275 | 0 | 0 |  | 2 | 1 | 1 | 1 | 1 | 0 | 0 | 0 | 0 | 0 | 1 | 1 | 0.02075
|  | pod obklady na stávajícím zdivu |  |  |  |  | pod obklady na stávajícím zdivu | 3
107 | 612481113R00 | Potažení vnitř. stěn sklotex. pletivem s vypnutím | m2 | 200 | 0 | 0 |  | 2 | 1 | 1 | 1 | 1 | 0 | 0 | 0 | 0 | 0 | 1 | 1 | 0.00034
|  | odhad - bude účtováno jen v případě, že bude nutné provést tuto práci |  |  |  |  | odhad - bude účtováno jen v případě, že bude nutné provést tuto práci | 3
|  | na styku dvou různých povrchů, prasklin, na zazdívkách rýh, prostupech atd |  |  |  |  | na styku dvou různých povrchů, prasklin, na zazdívkách rýh, prostupech atd | 3
| Celkem za | 61 Upravy povrchů vnitřní |  |  |  | 0 |  | 4 |  |  |  |  | 0 | 0 | 0 | 0 | 0
Díl: | 62 | Úpravy povrchů vnější | [5 empty] | 1
108 | 601011178R00 | Omítka stropů tenkovrstvá minerální barevná | m2 | 27.2 | 0 | 0 |  | 2 | 1 | 1 | 1 | 1 | 0 | 0 | 0 | 0 | 0 | 1 | 1 | 0.00276
|  | omítka nezateplených ploch - přesahu říms |  |  |  |  | omítka nezateplených ploch - přesahu říms | 3
109 | 620991121R00 | Zakrývání výplní vnějších otvorů z lešení | m2 | 131.6 | 0 | 0 |  | 2 | 1 | 1 | 1 | 1 | 0 | 0 | 0 | 0 | 0 | 1 | 1 | 4e-05
110 | 622311526T00 | Zateplovací systém Baumit, sokl, XPS tl. 180 mm | m2 | 40.815 | 0 | 0 |  | 2 | 1 | 1 | 1 | 1 | 0 | 0 | 0 | 0 | 0 | 1 | 1 | 0.01752
111 | 622311563R00 | Zateplovací systém Baumit, parapet, XPS tl. 30 mm | m2 | 9 | 0 | 0 |  | 2 | 1 | 1 | 1 | 1 | 0 | 0 | 0 | 0 | 0 | 1 | 1 | 0.00894
112 | 622311750RT6 | Baumit, povrchová úprava ostění KZS s min.vlnou s omítkou SilikatTop 3,2 kg/m2, lepidlo ProContact | m2 | 8.1792 | 0 | 0 |  | 2 | 1 | 1 | 1 | 1 | 0 | 0 | 0 | 0 | 0 | 1 | 1 | 0.01206
113 | 622311830RT6 | Zatepl.syst. Baumit, fasáda, miner.desky PV 60 mm s omítkou SilikatTop 3,2 kg/m2, lepidlo ProContact | m2 | 65.3004 | 0 | 0 |  | 2 | 1 | 1 | 1 | 1 | 0 | 0 | 0 | 0 | 0 | 1 | 1 | 0.0261
114 | 622311831RT6 | Zatepl.syst. Baumit, fasáda, miner.desky PV 80 mm s omítkou SilikatTop 3,2 kg/m2, lepidlo ProContact | m2 | 12.452 | 0 | 0 |  | 2 | 1 | 1 | 1 | 1 | 0 | 0 | 0 | 0 | 0 | 1 | 1 | 0.02916
115 | 622311836RT6 | Zatepl.syst. Baumit, fasáda, miner.desky PV 180 mm s omítkou SilikatTop 3,2 kg/m2, lepidlo ProContact | m2 | 375.21 | 0 | 0 |  | 2 | 1 | 1 | 1 | 1 | 0 | 0 | 0 | 0 | 0 | 1 | 1 | 0.04451
116 | 622311836RY6 | Zatepl.syst. Baumit, fasáda, miner.desky PV 180 mm s omítkou SilikatTop 3,2 kg/m2, lepidlo ProContact | m2 | 53.603 | 0 | 0 |  | 2 | 1 | 1 | 1 | 1 | 0 | 0 | 0 | 0 | 0 | 1 | 1 | 0.04451
|  | zateplení podhledu pavlače nad terasou a podhledů vystupujících částí fasády |  |  |  |  | zateplení podhledu pavlače nad terasou a podhledů vystupujících částí fasády | 3
117 | 622311853RT6 | Zatepl.syst. Baumit, ostění, miner.desky PV 30 mm s omítkou SilikatTop 3,2 kg/m2, lepidlo ProContact | m2 | 49.005 | 0 | 0 |  | 2 | 1 | 1 | 1 | 1 | 0 | 0 | 0 | 0 | 0 | 1 | 1 | 0.01994
118 | 622424421RXX | Oprava vnějších omítek , čl. IV, do 40 % pod zateplení - pouze hrubou zatřenou omítkou | m2 | 327.1945 | 0 | 0 |  | 2 | 1 | 1 | 1 | 1 | 0 | 0 | 0 | 0 | 0 | 1 | 1 | 0.04825
119 | 622471317RU2 | Nátěr nebo nástřik stěn vnějších, složitost 1 - 2 hmota nátěrová Baumit SilikatColor | m2 | 14.5 | 0 | 0 |  | 2 | 1 | 1 | 1 | 1 | 0 | 0 | 0 | 0 | 0 | 1 | 1 | 0.00083
|  | přesah střechy pavlače - podbití z desek cetris |  |  |  |  | přesah střechy pavlače - podbití z desek cetris | 3
120 | 622904112R00 | Očištění fasád tlakovou vodou složitost 1 - 2 | m2 | 327.1945 | 0 | 0 |  | 2 | 1 | 1 | 1 | 1 | 0 | 0 | 0 | 0 | 0 | 1 | 1 | 2e-05
121 | 627451611R00 | Oprava spárování cihelného zdiva stěn, pl. do 10% | m2 | 435.6 | 0 | 0 |  | 2 | 1 | 1 | 1 | 1 | 0 | 0 | 0 | 0 | 0 | 1 | 1 | 0.00197
122 | 622319999 | Přípočet za členitost severní a jižní fasády | m2 | 236.6175 | 0 | 0 |  | 2 | 12 | 0 | 353 | 1 | 0 | 0 | 0 | 0 | 0 | 12 | 0 | 0
|  | přípočet za pracnost, většího množství rohových lišt |  |  |  |  | přípočet za pracnost, většího množství rohových lišt | 3
| Celkem za | 62 Úpravy povrchů vnější |  |  |  | 0 |  | 4 |  |  |  |  | 0 | 0 | 0 | 0 | 0
Díl: | 63 | Podlahy a podlahové konstrukce | [5 empty] | 1
123 | 631312511R00 | Mazanina betonová tl. 5 - 8 cm C 12/15 | m3 | 26.238 | 0 | 0 |  | 2 | 1 | 1 | 1 | 1 | 0 | 0 | 0 | 0 | 0 | 1 | 1 | 2.525
|  | podkladní mazanina |  |  |  |  | podkladní mazanina | 3
124 | 631315621R00 | Mazanina betonová tl. 12 - 24 cm C 20/25 | m3 | 54.506 | 0 | 0 |  | 2 | 1 | 1 | 1 | 1 | 0 | 0 | 0 | 0 | 0 | 1 | 1 | 2.525
|  | podkladní beton vyztužený (základová deska) |  |  |  |  | podkladní beton vyztužený (základová deska) | 3
125 | 631315811R00 | Mazanina betonová tl. 12 - 24 cm C 30/37 | m3 | 18.0522 | 0 | 0 |  | 2 | 1 | 1 | 1 | 1 | 0 | 0 | 0 | 0 | 0 | 1 | 1 | 2.525
|  | venkovní rampa a terasa |  |  |  |  | venkovní rampa a terasa | 3
126 | 631319155R00 | Příplatek za přehlaz. mazanin pod povlaky tl. 24cm | m3 | 18.0522 | 0 | 0 |  | 2 | 1 | 1 | 1 | 1 | 0 | 0 | 0 | 0 | 0 | 1 | 1 | 0
127 | 631319175R00 | Příplatek za stržení povrchu mazaniny tl. 24 cm | m3 | 36.1044 | 0 | 0 |  | 2 | 1 | 1 | 1 | 1 | 0 | 0 | 0 | 0 | 0 | 1 | 1 | 0
128 | 631361921RT4 | Výztuž mazanin svařovanou sítí průměr drátu 6,0, oka 100/100 mm | t | 0.9865 | 0 | 0 |  | 2 | 1 | 1 | 1 | 1 | 0 | 0 | 0 | 0 | 0 | 1 | 1 | 1.0662
129 | 632411164T00 | Potěr ze SMS Cemix, ruční zpracování, tl. 64 mm samonivelační anhydritový potěr 20 Cemix 110 | m2 | 645.7 | 0 | 0 |  | 2 | 1 | 1 | 1 | 1 | 0 | 0 | 0 | 0 | 0 | 1 | 1 | 0.1292
|  | v tl. je započítán i potěr se vrstvě s trubním systémem podlahového vytápění |  |  |  |  | v tl. je započítán i potěr se vrstvě s trubním systémem podlahového vytápění | 3
130 | 639571210R00 | Okapový chodník podél budovy z kačírku tl. 100 mm OV/11 | m2 | 5.5 | 0 | 0 |  | 2 | 1 | 1 | 1 | 1 | 0 | 0 | 0 | 0 | 0 | 1 | 1 | 0.16
131 | 639571311R00 | Okapový chodník - textilie proti prorůstání 45g/m2 OV/11 | m2 | 5.5 | 0 | 0 |  | 2 | 1 | 1 | 1 | 1 | 0 | 0 | 0 | 0 | 0 | 1 | 1 | 0
| Celkem za | 63 Podlahy a podlahové konstrukce |  |  |  | 0 |  | 4 |  |  |  |  | 0 | 0 | 0 | 0 | 0
Díl: | 64 | Výplně otvorů | [5 empty] | 1
132 | 642942212R00 | Osazení zárubně do sádrokarton. příčky tl. 100 mm | kus | 20 | 0 | 0 |  | 2 | 1 | 1 | 1 | 1 | 0 | 0 | 0 | 0 | 0 | 1 | 1 | 0.00238
133 | 642942214R00 | Osazení zárubně do sádrokarton. příčky tl. 150 mm | kus | 5 | 0 | 0 |  | 2 | 1 | 1 | 1 | 1 | 0 | 0 | 0 | 0 | 0 | 1 | 1 | 0.00292
134 | 642942218T00 | Osazení zárubně do sádrokarton. příčky tl. 250 mm | kus | 1 | 0 | 0 |  | 2 | 1 | 0 | 0 | 1 | 0 | 0 | 0 | 0 | 0 | 1 | 0 | 0.00292
135 | 642944121R00 | Osazení ocelových zárubní dodatečně do 2,5 m2 | kus | 5 | 0 | 0 |  | 2 | 1 | 1 | 1 | 1 | 0 | 0 | 0 | 0 | 0 | 1 | 1 | 0.05401
136 | 553310021 | Zárubeň ocelová HSE "LZ" 100, 700x1970 L, P | kus | 11 | 0 | 0 |  | 2 | 3 | 0 | 553310021 | 1 | 0 | 0 | 0 | 0 | 0 | 3 | 0 | 0.0173
137 | 553310022 | Zárubeň ocelová HSE "LZ" 100, 800x1970 L, P | kus | 9 | 0 | 0 |  | 2 | 3 | 0 | 553310022 | 1 | 0 | 0 | 0 | 0 | 0 | 3 | 0 | 0.0174
138 | 553310042 | Zárubeň ocelová HSE "LZ" 150, 800x1970 L, P | kus | 5 | 0 | 0 |  | 2 | 3 | 0 | 553310042 | 1 | 0 | 0 | 0 | 0 | 0 | 3 | 0 | 0.0178
139 | 553310082 | Zárubeň ocelová HSE "LZ" 250, 800x1970 L, P | kus | 1 | 0 | 0 |  | 2 | 3 | 0 | 553310082 | 1 | 0 | 0 | 0 | 0 | 0 | 3 | 0 | 0.0186
140 | 553310213 | Zárubeň ocelová HSE "DZ" 250, 900x1970 L, P | kus | 5 | 0 | 0 |  | 2 | 3 | 0 | 553310213 | 1 | 0 | 0 | 0 | 0 | 0 | 3 | 0 | 0.0196
| Celkem za | 64 Výplně otvorů |  |  |  | 0 |  | 4 |  |  |  |  | 0 | 0 | 0 | 0 | 0
Díl: | 8 | Trubní vedení | [5 empty] | 1
141 | 80000 | D + M venkovních trubních rozvodů splašková a dešťová kanalizace, vodovod, vsak | Kč | 1 | 0 | 0 |  | 2 | 11 | 3 | 21 | 1 | 0 | 0 | 0 | 0 | 0 | 11 | 3 | 0
142 | 894215112R00 | Šachtice.domovní.kanalizač.z betonu, do 5 m3 | m3 | 6.22 | 0 | 0 |  | 2 | 1 | 1 | 1 | 1 | 0 | 0 | 0 | 0 | 0 | 1 | 1 | 2.5767
|  | se stropem z desek PZD nebo monolitickým a cementovým krycím potěrem ve spádu, s dodáním a osazením litinových stupadel |  |  |  |  | se stropem z desek PZD nebo monolitickým a cementovým krycím potěrem ve spádu, s dodáním a osazením litinových stupadel | 3
| Celkem za | 8 Trubní vedení |  |  |  | 0 |  | 4 |  |  |  |  | 0 | 0 | 0 | 0 | 0
Díl: | 9 | Ostatní konstrukce, bourání | [5 empty] | 1
143 | R - TAB - 01 | D + M fotoluminiscenčních tabulek směr úniku (šipka) vlevo | kus | 9 | 0 | 0 |  | 2 | 12 | 0 | 462 | 1 | 0 | 0 | 0 | 0 | 0 | 12 | 0 | 0
144 | R - TAB - 02 | D + M fotoluminiscenčních tabulek směr úniku (šipka) vpravo | kus | 8 | 0 | 0 |  | 2 | 12 | 0 | 463 | 1 | 0 | 0 | 0 | 0 | 0 | 12 | 0 | 0
145 | R - TAB - 03 | D + M fotoluminiscenčních tabulek únikový východ nad dveře | kus | 11 | 0 | 0 |  | 2 | 12 | 0 | 464 | 1 | 0 | 0 | 0 | 0 | 0 | 12 | 0 | 0
146 | R - TAB - 04 | D + M fotoluminiscenčních tabulek hydrant | kus | 2 | 0 | 0 |  | 2 | 12 | 0 | 465 | 1 | 0 | 0 | 0 | 0 | 0 | 12 | 0 | 0
147 | R - TAB - 05 | D + M fotoluminiscenčních tabulek ohlašovna požáru | kus | 1 | 0 | 0 |  | 2 | 12 | 0 | 466 | 1 | 0 | 0 | 0 | 0 | 0 | 12 | 0 | 0
148 | R - TAB - 06 | D + M fotoluminiscenčních tabulek tento výtah neslouží k evakuaci osob | kus | 2 | 0 | 0 |  | 2 | 12 | 0 | 467 | 1 | 0 | 0 | 0 | 0 | 0 | 12 | 0 | 0
149 | R - TAB - 07 | D + M výstražné tabulky pozor elektrické zařízení | kus | 1 | 0 | 0 |  | 2 | 12 | 0 | 468 | 1 | 0 | 0 | 0 | 0 | 0 | 12 | 0 | 0
150 | R - TAB - 08 | D + M zákazové tabulky zákaz kouření v celém objektu | kus | 2 | 0 | 0 |  | 2 | 12 | 0 | 469 | 1 | 0 | 0 | 0 | 0 | 0 | 12 | 0 | 0
151 | R - TAB - 09 | D + M zákazové tabulky nehas vodou ani pěnovými přístroji | kus | 1 | 0 | 0 |  | 2 | 12 | 0 | 470 | 1 | 0 | 0 | 0 | 0 | 0 | 12 | 0 | 0
152 | R - TAB - 10 | D + M nosiče pro požární poplachové směrnice | kus | 2 | 0 | 0 |  | 2 | 12 | 0 | 471 | 1 | 0 | 0 | 0 | 0 | 0 | 12 | 0 | 0
153 | R - TAB - 11 | D + M nosiče pro požární řád | kus | 2 | 0 | 0 |  | 2 | 12 | 0 | 472 | 1 | 0 | 0 | 0 | 0 | 0 | 12 | 0 | 0
154 | R - TAB - 12 | D + M jiných tabulek - hlavní vypínače a pod. TOTALSTOP | kus | 1 | 0 | 0 |  | 2 | 12 | 0 | 473 | 1 | 0 | 0 | 0 | 0 | 0 | 12 | 0 | 0
155 | R - TAB - 13 | D + M jiných tabulek - hlavní vypínače a pod. STOP | kus | 1 | 0 | 0 |  | 2 | 12 | 0 | 474 | 1 | 0 | 0 | 0 | 0 | 0 | 12 | 0 | 0
156 | R - TAB - 14 | D + M jiných tabulek - hlavní vypínače a pod. hlavní jistič | kus | 1 | 0 | 0 |  | 2 | 12 | 0 | 475 | 1 | 0 | 0 | 0 | 0 | 0 | 12 | 0 | 0
157 | R - TAB - 15 | D + M jiných tabulek - hlavní vypínače a pod. hlavní vypínač výtahu | kus | 1 | 0 | 0 |  | 2 | 12 | 0 | 476 | 1 | 0 | 0 | 0 | 0 | 0 | 12 | 0 | 0
158 | R - TAB - 16 | D + M jiných tabulek - hlavní vypínače a pod. stanice první pomoci | kus | 1 | 0 | 0 |  | 2 | 12 | 0 | 477 | 1 | 0 | 0 | 0 | 0 | 0 | 12 | 0 | 0
159 | R - TAB - 17 | D + M jiných tabulek - hlavní vypínače a pod. hlavní uzávěr studené vody | kus | 1 | 0 | 0 |  | 2 | 12 | 0 | 478 | 1 | 0 | 0 | 0 | 0 | 0 | 12 | 0 | 0
160 | R - TAB - 18 | D + M jiných tabulek - hlavní vypínače a pod. hlavní uzávěr teplé vody | kus | 1 | 0 | 0 |  | 2 | 12 | 0 | 479 | 1 | 0 | 0 | 0 | 0 | 0 | 12 | 0 | 0
161 | R - TAB - 19 | D + M jiných tabulek - hlavní vypínače a pod. hlavní uzávěr vody | kus | 1 | 0 | 0 |  | 2 | 12 | 0 | 480 | 1 | 0 | 0 | 0 | 0 | 0 | 12 | 0 | 0
162 | R - TAB - 20 | D + M jiných tabulek - hlavní vypínače a pod. hlavní uzávěr topení | kus | 1 | 0 | 0 |  | 2 | 12 | 0 | 481 | 1 | 0 | 0 | 0 | 0 | 0 | 12 | 0 | 0
163 | R - TAB - 21 | D + M jiných tabulek - hlavní vypínače a pod. v případě požáru rozbij sklo a stiskni tlačítko | kus | 2 | 0 | 0 |  | 2 | 12 | 0 | 482 | 1 | 0 | 0 | 0 | 0 | 0 | 12 | 0 | 0
164 | R - TAB - 22 | D + M jiných tabulek - hlavní vypínače a pod. spouštění požárního větrání | kus | 2 | 0 | 0 |  | 2 | 12 | 0 | 483 | 1 | 0 | 0 | 0 | 0 | 0 | 12 | 0 | 0
165 | R . INF-01 | D + M inf. systému - cedule s označením pavilonu rozměr cca 1000 x 1000 mm | kus | 2 | 0 | 0 |  | 2 | 12 | 0 | 484 | 1 | 0 | 0 | 0 | 0 | 0 | 12 | 0 | 0
|  | Cedule s označením pavilonu; vyvěšeno při vstupu do objektu |  |  |  |  | Cedule s označením pavilonu; vyvěšeno při vstupu do objektu | 3
3
|  | Pozn.: Informační systém musí být schválen před zhotovením investiorem! Vyvzorkovat - bude předloženo ke schválení. |  |  |  |  | Pozn.: Informační systém musí být schválen před zhotovením investiorem! Vyvzorkovat - bude předloženo ke schválení. | 3
166 | R . INF-02 | D + M inf. systému - označení oddělení rozměr cca 500 x 500 mm | kus | 1 | 0 | 0 |  | 2 | 12 | 0 | 485 | 1 | 0 | 0 | 0 | 0 | 0 | 12 | 0 | 0
|  | Cedule s označením / názvem oddělení - před vstupem do oddělení - hlavní vstup |  |  |  |  | Cedule s označením / názvem oddělení - před vstupem do oddělení - hlavní vstup | 3
3
|  | Pozn.: Informační systém musí být schválen před zhotovením investiorem! Vyvzorkovat - bude předloženo ke schválení. |  |  |  |  | Pozn.: Informační systém musí být schválen před zhotovením investiorem! Vyvzorkovat - bude předloženo ke schválení. | 3
167 | R . INF-03 | D + M inf. systému - označení místností rozměr cca 200 x 300 mm | kus | 17 | 0 | 0 |  | 2 | 12 | 0 | 486 | 1 | 0 | 0 | 0 | 0 | 0 | 12 | 0 | 0
|  | Variabilní cedule s číslem místnosti + název m., možnost zavešení jmenovky, příp. jiných informací - umístění u vstupu do jednotlivých místností |  |  |  |  | Variabilní cedule s číslem místnosti + název m., možnost zavešení jmenovky, příp. jiných informací - umístění u vstupu do jednotlivých místností | 3
3
|  | Pozn.: Informační systém musí být schválen před zhotovením investiorem! Vyvzorkovat - bude předloženo ke schválení. |  |  |  |  | Pozn.: Informační systém musí být schválen před zhotovením investiorem! Vyvzorkovat - bude předloženo ke schválení. | 3
168 | R . INF-04 | D + M inf. systému - označení sociálních místností | kus | 7 | 0 | 0 |  | 2 | 12 | 0 | 487 | 1 | 0 | 0 | 0 | 0 | 0 | 12 | 0 | 0
|  | Cedule s označením WC (muži, ženy, personál ) |  |  |  |  | Cedule s označením WC (muži, ženy, personál ) | 3
169 | R . INF-05 | D + M inf. systému - informační cedule rozměr cca 500 x 500 mm | kus | 3 | 0 | 0 |  | 2 | 12 | 0 | 488 | 1 | 0 | 0 | 0 | 0 | 0 | 12 | 0 | 0
|  | pokyny, zásady, důležitá upozornění atp. |  |  |  |  | pokyny, zásady, důležitá upozornění atp. | 3
3
|  | Pozn.: Informační systém musí být schválen před zhotovením investiorem! Vyvzorkovat - bude předloženo ke schválení. |  |  |  |  | Pozn.: Informační systém musí být schválen před zhotovením investiorem! Vyvzorkovat - bude předloženo ke schválení. | 3
170 | R . INF-06 | D + M inf. systému - označení podlaží rozměr cca 250 x 250 mm | kus | 2 | 0 | 0 |  | 2 | 12 | 0 | 489 | 1 | 0 | 0 | 0 | 0 | 0 | 12 | 0 | 0
|  | Pozn.: Informační systém musí být schválen před zhotovením investiorem! Vyvzorkovat - bude předloženo ke schválení. |  |  |  |  | Pozn.: Informační systém musí být schválen před zhotovením investiorem! Vyvzorkovat - bude předloženo ke schválení. | 3
171 | R . INF-07 | D + M inf. systému - označení recepce rozměr cca 100 x 500 mm | kus | 1 | 0 | 0 |  | 2 | 12 | 0 | 490 | 1 | 0 | 0 | 0 | 0 | 0 | 12 | 0 | 0
|  | Pozn.: Informační systém musí být schválen před zhotovením investiorem! Vyvzorkovat - bude předloženo ke schválení. |  |  |  |  | Pozn.: Informační systém musí být schválen před zhotovením investiorem! Vyvzorkovat - bude předloženo ke schválení. | 3
172 | R . INF-08 | D + M inf. systému - venkovní ozn. tech. místnosti rozměr cca 200 x 250 mm | kus | 1 | 0 | 0 |  | 2 | 12 | 0 | 491 | 1 | 0 | 0 | 0 | 0 | 0 | 12 | 0 | 0
|  | Pozn.: Informační systém musí být schválen před zhotovením investiorem! Vyvzorkovat - bude předloženo ke schválení. |  |  |  |  | Pozn.: Informační systém musí být schválen před zhotovením investiorem! Vyvzorkovat - bude předloženo ke schválení. | 3
173 | R . INF-09 | D + M inf. systému - venkovní označení dílen rozměr cca 300 x 300 mm | kus | 1 | 0 | 0 |  | 2 | 12 | 0 | 492 | 1 | 0 | 0 | 0 | 0 | 0 | 12 | 0 | 0
|  | Pozn.: Informační systém musí být schválen před zhotovením investiorem! Vyvzorkovat - bude předloženo ke schválení. |  |  |  |  | Pozn.: Informační systém musí být schválen před zhotovením investiorem! Vyvzorkovat - bude předloženo ke schválení. | 3
174 | R . INF-10 | D + M inf. systému - venkovní ozn. poh. terapie rozměr cca 300 x 300 mm | kus | 1 | 0 | 0 |  | 2 | 12 | 0 | 493 | 1 | 0 | 0 | 0 | 0 | 0 | 12 | 0 | 0
|  | Pozn.: Informační systém musí být schválen před zhotovením investiorem! Vyvzorkovat - bude předloženo ke schválení. |  |  |  |  | Pozn.: Informační systém musí být schválen před zhotovením investiorem! Vyvzorkovat - bude předloženo ke schválení. | 3
| Celkem za | 9 Ostatní konstrukce, bourání |  |  |  | 0 |  | 4 |  |  |  |  | 0 | 0 | 0 | 0 | 0
Díl: | 91 | Doplňující práce na komunikaci | [5 empty] | 1
175 | 916561111R00 | Osazení záhon.obrubníků do lože z C 12/15 s opěrou OV/11 | m | 124 | 0 | 0 |  | 2 | 1 | 1 | 1 | 1 | 0 | 0 | 0 | 0 | 0 | 1 | 1 | 0.11221
176 | 59217465 | Obrubník parkový GRANITOID ABO 100/8/25 II nat OV/11 | kus | 126.48 | 0 | 0 |  | 2 | 3 | 0 | 59217465 | 1 | 0 | 0 | 0 | 0 | 0 | 3 | 0 | 0.048
| Celkem za | 91 Doplňující práce na komunikaci |  |  |  | 0 |  | 4 |  |  |  |  | 0 | 0 | 0 | 0 | 0
Díl: | 94 | Lešení a stavební výtahy | [5 empty] | 1
177 | 941941041R00 | Montáž lešení leh.řad.s podlahami,š.1,2 m, H 10 m | m2 | 624.861 | 0 | 0 |  | 2 | 1 | 1 | 1 | 1 | 0 | 0 | 0 | 0 | 0 | 1 | 1 | 0.01838
178 | 941941291R00 | Příplatek za každý měsíc použití lešení k pol.1041 | m2 | 3124.305 | 0 | 0 |  | 2 | 1 | 1 | 1 | 1 | 0 | 0 | 0 | 0 | 0 | 1 | 1 | 0.00097
|  | předpokládaná doba 5 měsíců |  |  |  |  | předpokládaná doba 5 měsíců | 3
179 | 941941841R00 | Demontáž lešení leh.řad.s podlahami,š.1,2 m,H 10 m | m2 | 624.861 | 0 | 0 |  | 2 | 1 | 1 | 1 | 1 | 0 | 0 | 0 | 0 | 0 | 1 | 1 | 0
180 | 941955001R00 | Lešení lehké pomocné, výška podlahy do 1,2 m | m2 | 48.54 | 0 | 0 |  | 2 | 1 | 1 | 1 | 1 | 0 | 0 | 0 | 0 | 0 | 1 | 1 | 0.00121
181 | 941955002R00 | Lešení lehké pomocné, výška podlahy do 1,9 m | m2 | 502.69 | 0 | 0 |  | 2 | 1 | 1 | 1 | 1 | 0 | 0 | 0 | 0 | 0 | 1 | 1 | 0.00158
182 | 941955003R00 | Lešení lehké pomocné, výška podlahy do 2,5 m | m2 | 138.83 | 0 | 0 |  | 2 | 1 | 1 | 1 | 1 | 0 | 0 | 0 | 0 | 0 | 1 | 1 | 0.00592
183 | 941955102R00 | Lešení lehké pomocné,schodiště, H podlahy do 3,5 m | m2 | 10 | 0 | 0 |  | 2 | 1 | 1 | 1 | 1 | 0 | 0 | 0 | 0 | 0 | 1 | 1 | 0.00586
184 | 944944011R00 | Montáž ochranné sítě z umělých vláken | m2 | 624.861 | 0 | 0 |  | 2 | 1 | 1 | 1 | 1 | 0 | 0 | 0 | 0 | 0 | 1 | 1 | 0
3
185 | 944944031R00 | Příplatek za každý měsíc použití sítí k pol. 4011 | m2 | 3124.305 | 0 | 0 |  | 2 | 1 | 1 | 1 | 1 | 0 | 0 | 0 | 0 | 0 | 1 | 1 | 0
|  | předpokládaná doba 5 měsíců |  |  |  |  | předpokládaná doba 5 měsíců | 3
186 | 944944081R00 | Demontáž ochranné sítě z umělých vláken | m2 | 624.861 | 0 | 0 |  | 2 | 1 | 1 | 1 | 1 | 0 | 0 | 0 | 0 | 0 | 1 | 1 | 0
| Celkem za | 94 Lešení a stavební výtahy |  |  |  | 0 |  | 4 |  |  |  |  | 0 | 0 | 0 | 0 | 0
Díl: | 95 | Dokončovací konstrukce na pozemních stavbách | [5 empty] | 1
187 | 952901110R00 | Čištění mytím vnějších ploch oken a dveří | m2 | 156.04 | 0 | 0 |  | 2 | 1 | 1 | 1 | 1 | 0 | 0 | 0 | 0 | 0 | 1 | 1 | 0
188 | 952901111R00 | Vyčištění budov o výšce podlaží do 4 m | m2 | 693.2 | 0 | 0 |  | 2 | 1 | 1 | 1 | 1 | 0 | 0 | 0 | 0 | 0 | 1 | 1 | 4e-05
189 | 953941210R00 | Osazení kovových poklopů s rámy plochy do 1 m2 ZA/07 | kus | 2 | 0 | 0 |  | 2 | 1 | 1 | 1 | 1 | 0 | 0 | 0 | 0 | 0 | 1 | 1 | 0.04867
190 | 953941331R00 | Osazení železných rohoží s rámy o ploše nad 1 m2 | kus | 1 | 0 | 0 |  | 2 | 1 | 1 | 1 | 1 | 0 | 0 | 0 | 0 | 0 | 1 | 1 | 0.07301
191 | 953942121R00 | Osazení ochranných úhelníků | kus | 30 | 0 | 0 |  | 2 | 1 | 1 | 1 | 1 | 0 | 0 | 0 | 0 | 0 | 1 | 1 | 0.00468
192 | 950900011 | Montáž přenosných hasících přístrojů | kus | 9 | 0 | 0 |  | 2 | 12 | 0 | 494 | 1 | 0 | 0 | 0 | 0 | 0 | 12 | 0 | 0
|  | Hasicí přístroj bude umístěn na dobře viditelném a trvale přístupném místě, rukojeť přístroje má být ve výšce 1500 mm nad podlahou |  |  |  |  | Hasicí přístroj bude umístěn na dobře viditelném a trvale přístupném místě, rukojeť přístroje má být ve výšce 1500 mm nad podlahou | 3
193 | 44984124 | Přístroj hasící práškový PG 6 PDC OV/4 | kus | 8 | 0 | 0 |  | 2 | 3 | 1 | 44984124 | 1 | 0 | 0 | 0 | 0 | 0 | 3 | 1 | 0.0155
3
194 | 44984142 | Přístroj hasicí sněhový S5 KTe minimální hasicí účinek 55B, C, OV/5 | kus | 1 | 0 | 0 |  | 2 | 3 | 1 | 44984142 | 1 | 0 | 0 | 0 | 0 | 0 | 3 | 1 | 0.024
195 | 55340029 | Poklop Aludeck AD 69 715x1015x75 mm ZA/07 | kus | 1 | 0 | 0 |  | 2 | 3 | 1 | 55340029 | 1 | 0 | 0 | 0 | 0 | 0 | 3 | 1 | 0.0115
196 | 55340033 | Poklop Aludeck AD 81 915x1115x75 mm ZA/08 | kus | 1 | 0 | 0 |  | 2 | 3 | 1 | 55340033 | 1 | 0 | 0 | 0 | 0 | 0 | 3 | 1 | 0.0143
197 | 55381106.A | Škrabák ocelový samonosný | m2 | 2 | 0 | 0 |  | 2 | 3 | 1 | 55381106.A | 1 | 0 | 0 | 0 | 0 | 0 | 3 | 1 | 0.022
198 | 59760350.A | Profil ochranný na nároží - nerez 40 x 40 mm | m | 75 | 0 | 0 |  | 2 | 3 | 7 | 59760350.A | 1 | 0 | 0 | 0 | 0 | 0 | 3 | 7 | 0.002
|  | Ochranný profil z kartáčované nerez oceli k ochraně a vzhlednému ukončení nároží |  |  |  |  | Ochranný profil z kartáčované nerez oceli k ochraně a vzhlednému ukončení nároží | 3
|  | Zejména vhodný do prostor se silnou provozní zátěží - kuchyně, sanitární prostory, nemocnice apod. |  |  |  |  | Zejména vhodný do prostor se silnou provozní zátěží - kuchyně, sanitární prostory, nemocnice apod. | 3
3
|  | Délka: 2,5 m |  |  |  |  | Délka: 2,5 m | 3
| Celkem za | 95 Dokončovací konstrukce na pozemních stavbách |  |  |  | 0 |  | 4 |  |  |  |  | 0 | 0 | 0 | 0 | 0
Díl: | 96 | Bourání konstrukcí | [5 empty] | 1
199 | 962031133R00 | Bourání příček cihelných tl. 15 cm | m2 | 35.061 | 0 | 0 |  | 2 | 1 | 1 | 1 | 1 | 0 | 0 | 0 | 0 | 0 | 1 | 1 | 0.00067
200 | 962032231R00 | Bourání zdiva z cihel pálených na MVC | m3 | 127.3504 | 0 | 0 |  | 2 | 1 | 1 | 1 | 1 | 0 | 0 | 0 | 0 | 0 | 1 | 1 | 0.00128
3
201 | 962032241R00 | Bourání zdiva z cihel pálených na MC pozn.7 | m3 | 4 | 0 | 0 |  | 2 | 1 | 1 | 1 | 1 | 0 | 0 | 0 | 0 | 0 | 1 | 1 | 0.00128
|  | odhad |  |  |  |  | odhad | 3
202 | 962081141R00 | Bourání příček ze skleněných tvárnic tl. 15 cm pozn.6 | m2 | 34.04 | 0 | 0 |  | 2 | 1 | 1 | 1 | 1 | 0 | 0 | 0 | 0 | 0 | 1 | 1 | 0.00067
203 | 963011512R00 | Bourání stropů z tvárnic tl.15 cm, nosníky ocelové pozn.3 | m2 | 37.6 | 0 | 0 |  | 2 | 1 | 1 | 1 | 1 | 0 | 0 | 0 | 0 | 0 | 1 | 1 | 0.00067
204 | 965042141RT1 | Bourání mazanin betonových tl. 10 cm, nad 4 m2 ručně tl. mazaniny 5 - 8 cm, pozn.3 | m3 | 37.6 | 0 | 0 |  | 2 | 1 | 1 | 1 | 1 | 0 | 0 | 0 | 0 | 0 | 1 | 1 | 0
205 | 965042241RT1 | Bourání mazanin betonových tl. nad 10 cm, nad 4 m2 ručně tl. mazaniny 10 - 15 cm, pozn.7 | m3 | 3.45 | 0 | 0 |  | 2 | 1 | 1 | 1 | 1 | 0 | 0 | 0 | 0 | 0 | 1 | 1 | 0
3
206 | 965043441RT5 | Bourání podkladů bet., potěr tl. 15 cm, nad 4 m2 sbíječka mazanina tl. 15 - 20 cm s potěrem, pozn.4 | m3 | 60 | 0 | 0 |  | 2 | 1 | 1 | 1 | 1 | 0 | 0 | 0 | 0 | 0 | 1 | 1 | 0
207 | 968071136R00 | Vyvěšení, zavěšení kovových křídel vrat do 4 m2 pozn.5 | kus | 16 | 0 | 0 |  | 2 | 1 | 1 | 1 | 1 | 0 | 0 | 0 | 0 | 0 | 1 | 1 | 0
208 | 968072558R00 | Vybourání kovových vrat plochy do 5 m2 pozn.5 | m2 | 19.9285 | 0 | 0 |  | 2 | 1 | 1 | 1 | 1 | 0 | 0 | 0 | 0 | 0 | 1 | 1 | 0.00083
209 | 968072559R00 | Vybourání kovových vrat plochy nad 5 m2 pozn.5 | m2 | 23.7474 | 0 | 0 |  | 2 | 1 | 1 | 1 | 1 | 0 | 0 | 0 | 0 | 0 | 1 | 1 | 0.00056
| Celkem za | 96 Bourání konstrukcí |  |  |  | 0 |  | 4 |  |  |  |  | 0 | 0 | 0 | 0 | 0
Díl: | 97 | Prorážení otvorů | [5 empty] | 1
210 | 971033361R00 | Vybourání otv. zeď cihel. pl.0,09 m2, tl.60cm, MVC pozn.13 | kus | 2 | 0 | 0 |  | 2 | 1 | 1 | 1 | 1 | 0 | 0 | 0 | 0 | 0 | 1 | 1 | 0.00133
211 | 973031151R00 | Vysekání výklenků zeď cihel. MVC, pl. nad 0,25 m2 | m3 | 3.9312 | 0 | 0 |  | 2 | 1 | 1 | 1 | 1 | 0 | 0 | 0 | 0 | 0 | 1 | 1 | 0.00139
|  | kapsy pro uložení stropní desky |  |  |  |  | kapsy pro uložení stropní desky | 3
212 | 973031824R00 | Vysekání kapes pro zavázání zdí tl. 30 cm | m | 26 | 0 | 0 |  | 2 | 1 | 1 | 1 | 1 | 0 | 0 | 0 | 0 | 0 | 1 | 1 | 0
213 | 974031666R00 | Vysekání rýh zeď cihelná vtah. nosníků 15 x 25 cm | m | 49.6 | 0 | 0 |  | 2 | 1 | 1 | 1 | 1 | 0 | 0 | 0 | 0 | 0 | 1 | 1 | 0
214 | 978013191R00 | Otlučení omítek vnitřních stěn v rozsahu do 100 % | m2 | 435.6 | 0 | 0 |  | 2 | 1 | 1 | 1 | 1 | 0 | 0 | 0 | 0 | 0 | 1 | 1 | 0
3
215 | 978015251R00 | Otlučení omítek vnějších MVC v složit.1-4 do 40 % | m2 | 327.1945 | 0 | 0 |  | 2 | 1 | 1 | 1 | 1 | 0 | 0 | 0 | 0 | 0 | 1 | 1 | 0
216 | 978023411R00 | Vysekání a úprava spár zdiva cihelného mimo komín. | m2 | 50 | 0 | 0 |  | 2 | 1 | 1 | 1 | 1 | 0 | 0 | 0 | 0 | 0 | 1 | 1 | 0
|  | porušené ložné spáry stávajícího zdiva - odhad |  |  |  |  | porušené ložné spáry stávajícího zdiva - odhad | 3
| Celkem za | 97 Prorážení otvorů |  |  |  | 0 |  | 4 |  |  |  |  | 0 | 0 | 0 | 0 | 0
Díl: | 99 | Staveništní přesun hmot | [5 empty] | 1
217 | 999281108R00 | Přesun hmot pro opravy a údržbu do výšky 12 m | t | 1112.8308 | 0 | 0 |  | 2 | 7 | 1 | 2 | 1 | 0 | 0 | 0 | 0 | 0 | 7 | 1 | 0
| Celkem za | 99 Staveništní přesun hmot |  |  |  | 0 |  | 4 |  |  |  |  | 0 | 0 | 0 | 0 | 0
Díl: | 711 | Izolace proti vodě | [5 empty] | 1
218 | 711111001RZ1 | Izolace proti vlhkosti vodor. nátěr ALP za studena 1x nátěr - včetně dodávky penetračního laku ALP | m2 | 315.8733 | 0 | 0 |  | 2 | 1 | 7 | 7 | 2 | 0 | 0 | 0 | 0 | 0 | 1 | 7 | 0.0003
219 | 711141559RT2 | Izolace proti vlhk. vodorovná pásy přitavením 2 vrstvy - materiál ve specifikaci | m2 | 315.8733 | 0 | 0 |  | 2 | 1 | 7 | 7 | 2 | 0 | 0 | 0 | 0 | 0 | 1 | 7 | 0.00082
220 | 711212001RX1 | Nátěr hydroizolační těsnicí hmotou Saniflex (fa Schömburg) 3 kg/m2 proti vlhkosti | m2 | 70.4405 | 0 | 0 |  | 2 | 1 | 7 | 7 | 2 | 0 | 0 | 0 | 0 | 0 | 1 | 7 | 0.00306
|  | pouze v mokrých provozech |  |  |  |  | pouze v mokrých provozech | 3
221 | 711212601RT1 | Těsnicí pás do spoje podlaha - stěna Aso Dichtband-2000-S š. 120 mm (fa Schomburg) | m | 120.285 | 0 | 0 |  | 2 | 1 | 7 | 7 | 2 | 0 | 0 | 0 | 0 | 0 | 1 | 7 | 0.00032
222 | 711212602RT1 | Těsnicí roh vnější, vnitřní do spoje podlaha-stěna ASO Dichtband-2000-Ecken vnější, vnitřní roh | kus | 72 | 0 | 0 |  | 2 | 1 | 7 | 7 | 2 | 0 | 0 | 0 | 0 | 0 | 1 | 7 | 0.00043
223 | 62852251 | Pás modifikovaný asfalt Elastek 40 special mineral | m2 | 363.2543 | 0 | 0 |  | 2 | 3 | 7 | 62852251 | 2 | 0 | 0 | 0 | 0 | 0 | 3 | 7 | 0.0046
224 | 62852265 | Pás modifikovaný asfalt Glastek 40 special mineral | m2 | 363.2543 | 0 | 0 |  | 2 | 3 | 7 | 62852265 | 2 | 0 | 0 | 0 | 0 | 0 | 3 | 7 | 0.004
225 | 998711201R00 | Přesun hmot pro izolace proti vodě, výšky do 6 m | % |  | 0 | 0 |  | 2 | 7 | 1002 | 5 | 2 | 0 | 0 | 0 | 0 | 0 | 7 | 1002 | 0
| Celkem za | 711 Izolace proti vodě |  |  |  | 0 |  | 4 |  |  |  |  | 0 | 0 | 0 | 0 | 0
Díl: | 713 | Izolace tepelné | [5 empty] | 1
226 | 713111130RV8 | Izolace tepelné stropů, vložené mezi krokve 2 vrstvy - včetně dodávky Orsil Orsik 160+60 mm | m2 | 166.1295 | 0 | 0 |  | 2 | 1 | 7 | 7 | 2 | 0 | 0 | 0 | 0 | 0 | 1 | 7 | 0.00726
|  | izalace nezapočítaná ve výměrách šikmých podhledů ze SDK |  |  |  |  | izalace nezapočítaná ve výměrách šikmých podhledů ze SDK | 3
|  | nad římsami, zdmi, pozednicemi, příčkami |  |  |  |  | nad římsami, zdmi, pozednicemi, příčkami | 3
227 | 713121111RT1 | Izolace tepelná podlah na sucho, jednovrstvá materiál ve specifikaci | m2 | 392.5 | 0 | 0 |  | 2 | 1 | 7 | 7 | 2 | 0 | 0 | 0 | 0 | 0 | 1 | 7 | 0
|  | zde je pouze tepelná izolace podlah v 1. NP |  |  |  |  | zde je pouze tepelná izolace podlah v 1. NP | 3
|  | tepelná izolace ze systémových desek pro podlahové vytápění včetně okrajových dilatačních pásků je obsažena v rozpočtu / výkazu ÚT |  |  |  |  | tepelná izolace ze systémových desek pro podlahové vytápění včetně okrajových dilatačních pásků je obsažena v rozpočtu / výkazu ÚT | 3
228 | 713191100RT9 | Položení separační fólie včetně dodávky fólie PE | m2 | 693.2 | 0 | 0 |  | 2 | 1 | 7 | 7 | 2 | 0 | 0 | 0 | 0 | 0 | 1 | 7 | 1e-05
229 | 713191221R00 | Dilatační pásek podél stěn výšky 100 mm vč.dodávky | m | 53.06 | 0 | 0 |  | 2 | 1 | 7 | 7 | 2 | 0 | 0 | 0 | 0 | 0 | 1 | 7 | 0
230 | 28375766.A | Deska polystyrén samozhášivý EPS 100 S | m3 | 37.7639 | 0 | 0 |  | 2 | 3 | 7 | 28375766.A | 2 | 0 | 0 | 0 | 0 | 0 | 3 | 7 | 0.02
|  | zde je pouze tepelná izolace podlah v 1. NP |  |  |  |  | zde je pouze tepelná izolace podlah v 1. NP | 3
|  | tepelná izolace ze systémových desek pro podlahové vytápění včetně okrajových dilatačních pásků je obsažena v rozpočtu / výkazu ÚT |  |  |  |  | tepelná izolace ze systémových desek pro podlahové vytápění včetně okrajových dilatačních pásků je obsažena v rozpočtu / výkazu ÚT | 3
231 | 998713201R00 | Přesun hmot pro izolace tepelné, výšky do 6 m | % |  | 0 | 0 |  | 2 | 7 | 1002 | 5 | 2 | 0 | 0 | 0 | 0 | 0 | 7 | 1002 | 0
| Celkem za | 713 Izolace tepelné |  |  |  | 0 |  | 4 |  |  |  |  | 0 | 0 | 0 | 0 | 0
Díl: | 720 | Zdravotechnická instalace | [5 empty] | 1
232 | 720-0001 | D + M ZTI viz samostatný rozpočet / výkaz | Kč | 1 | 0 | 0 |  | 2 | 11 | 3 | 22 | 2 | 0 | 0 | 0 | 0 | 0 | 11 | 3 | 0
|  | kompletní dodávka včetně zařizovacích předmětů, izolací |  |  |  |  | kompletní dodávka včetně zařizovacích předmětů, izolací | 3
|  | včetně zemních prací pro ležatou kanalizaci |  |  |  |  | včetně zemních prací pro ležatou kanalizaci | 3
233 | 909 R00 | Hzs-nezmeritelne stavebni prace | h | 100 | 0 | 0 |  | 2 | 10 | 0 | 8 | 5 | 0 | 0 | 0 | 0 | 0 | 10 | 0 | 0
|  | přípomoci stavby pro montáže ZTI |  |  |  |  | přípomoci stavby pro montáže ZTI | 3
| Celkem za | 720 Zdravotechnická instalace |  |  |  | 0 |  | 4 |  |  |  |  | 0 | 0 | 0 | 0 | 0
Díl: | 725 | Zařizovací předměty | [5 empty] | 1
234 | 725989101R00 | Montáž dvířek kovových i z PH ZA/02 | kus | 3 | 0 | 0 |  | 2 | 1 | 7 | 7 | 2 | 0 | 0 | 0 | 0 | 0 | 1 | 7 | 0
235 | 55347630 | Dvířka revizní se zámkem nerez 150x150 mm ZA/02 | kus | 3 | 0 | 0 |  | 2 | 3 | 7 | 55347630 | 2 | 0 | 0 | 0 | 0 | 0 | 3 | 7 | 0
236 | 998725201R00 | Přesun hmot pro zařizovací předměty, výšky do 6 m | % |  | 0 | 0 |  | 2 | 7 | 1002 | 5 | 2 | 0 | 0 | 0 | 0 | 0 | 7 | 1002 | 0
| Celkem za | 725 Zařizovací předměty |  |  |  | 0 |  | 4 |  |  |  |  | 0 | 0 | 0 | 0 | 0
Díl: | 730 | Ústřední vytápění | [5 empty] | 1
237 | 730-0001 | D + M ústředního topení viz samostatný rozpočet / výkaz | Kč | 1 | 0 | 0 |  | 2 | 11 | 3 | 3 | 2 | 0 | 0 | 0 | 0 | 0 | 11 | 3 | 0
|  | včetně zemních prací, tepelných izolací, požárních ucpávek |  |  |  |  | včetně zemních prací, tepelných izolací, požárních ucpávek | 3
238 | 909 R00 | Hzs-nezmeritelne stavebni prace | h | 60 | 0 | 0 |  | 2 | 10 | 0 | 8 | 5 | 0 | 0 | 0 | 0 | 0 | 10 | 0 | 0
|  | Přípomoci pro montáž ÚT |  |  |  |  | Přípomoci pro montáž ÚT | 3
| Celkem za | 730 Ústřední vytápění |  |  |  | 0 |  | 4 |  |  |  |  | 0 | 0 | 0 | 0 | 0
Díl: | 762 | Konstrukce tesařské | [5 empty] | 1
239 | 762332120R00 | Montáž vázaných krovů pravidelných do 224 cm2 | m | 784.5 | 0 | 0 |  | 2 | 1 | 7 | 7 | 2 | 0 | 0 | 0 | 0 | 0 | 1 | 7 | 0.00099
240 | 762332130R00 | Montáž vázaných krovů pravidelných do 288 cm2 | m | 31.8692 | 0 | 0 |  | 2 | 1 | 7 | 7 | 2 | 0 | 0 | 0 | 0 | 0 | 1 | 7 | 0.00099
241 | 762341210RT2 | Montáž bednění střech rovných, prkna hrubá na sraz včetně dodávky řeziva, prkna tl. 24 mm | m2 | 133.98 | 0 | 0 |  | 2 | 1 | 7 | 7 | 2 | 0 | 0 | 0 | 0 | 0 | 1 | 7 | 0.01452
242 | 762342203RT4 | Montáž laťování střech, vzdálenost latí 22 - 36 cm včetně dodávky řeziva, latě 4/6 cm | m2 | 402.9569 | 0 | 0 |  | 2 | 1 | 7 | 7 | 2 | 0 | 0 | 0 | 0 | 0 | 1 | 7 | 0.00403
243 | 762342204RT4 | Montáž laťování střech, svislé, vzdálenost 100 cm včetně dodávky řeziva, latě 4/6 cm | m2 | 536.9369 | 0 | 0 |  | 2 | 1 | 7 | 7 | 2 | 0 | 0 | 0 | 0 | 0 | 1 | 7 | 0.00145
244 | 762395000R00 | Spojovací a ochranné prostředky pro střechy | m3 | 23.0366 | 0 | 0 |  | 2 | 1 | 7 | 7 | 2 | 0 | 0 | 0 | 0 | 0 | 1 | 7 | 0.02357
245 | 762421120RT2 | Montáž obložení stropů lignátem tl. do 8 mm včetně dodávky, deska Cetris tl. 8 mm | m2 | 14.5 | 0 | 0 |  | 2 | 1 | 7 | 7 | 2 | 0 | 0 | 0 | 0 | 0 | 1 | 7 | 0.01139
|  | přesahy střechy pavlače |  |  |  |  | přesahy střechy pavlače | 3
246 | 762900030RAA | Demontáž dřevěného krovu bez bednění | m2 | 425 | 0 | 0 |  | 2 | 2 | 7 | 7 | 2 | 0 | 0 | 0 | 0 | 0 | 2 | 7 | 0
|  | Měrnou jednotkou je metr čtvereční půdorysné plochy krovu. |  |  |  |  | Měrnou jednotkou je metr čtvereční půdorysné plochy krovu. | 3
247 | 60596002 | Řezivo - fošny, hranoly | m3 | 16.9948 | 0 | 0 |  | 2 | 3 | 7 | 60596002 | 2 | 0 | 0 | 0 | 0 | 0 | 3 | 7 | 0.55
248 | 998762202R00 | Přesun hmot pro tesařské konstrukce, výšky do 12 m | % |  | 0 | 0 |  | 2 | 7 | 1002 | 5 | 2 | 0 | 0 | 0 | 0 | 0 | 7 | 1002 | 0
| Celkem za | 762 Konstrukce tesařské |  |  |  | 0 |  | 4 |  |  |  |  | 0 | 0 | 0 | 0 | 0
Díl: | 764 | Konstrukce klempířské | [5 empty] | 1
249 | 764218112T00 | Strukturní dělicí vrstva fólie podstřešní paropropustná Delta Trela | m | 188.8775 | 0 | 0 |  | 2 | 1 | 7 | 7 | 2 | 0 | 0 | 0 | 0 | 0 | 1 | 7 | 0.00042
250 | 764311244RY0 | Krytina hladká ALUZINK do 30° | m2 | 198.908 | 0 | 0 |  | 2 | 1 | 0 | 0 | 2 | 0 | 0 | 0 | 0 | 0 | 1 | 0 | 0.01953
251 | 764352305R00 | Žlaby z Al plechu podokapní půlkruhové,rš 330 mm KL03, KL06 | m | 76.2 | 0 | 0 |  | 2 | 1 | 7 | 7 | 2 | 0 | 0 | 0 | 0 | 0 | 1 | 7 | 0.00148
252 | 764352351R00 | Žlaby z Al plechu zaatikové,rš 1450 mm KL04 | m | 22.2 | 0 | 0 |  | 2 | 1 | 7 | 7 | 2 | 0 | 0 | 0 | 0 | 0 | 1 | 7 | 0.00148
253 | 764352811R00 | Demontáž žlabů půlkruh. rovných, rš 330 mm, do 45° | m | 102 | 0 | 0 |  | 2 | 1 | 7 | 7 | 2 | 0 | 0 | 0 | 0 | 0 | 1 | 7 | 0
254 | 764410380RC1 | Oplechování parapetů včetně rohů Al obloukové, r. š. cca 550 mm, KL01, KL08 | m | 40.3 | 0 | 0 |  | 2 | 1 | 7 | 7 | 2 | 0 | 0 | 0 | 0 | 0 | 1 | 7 | 0.00303
255 | 764410430R00 | Oplechování parapetů z Al tl. 0,63 mm, rš 200 mm KL02 | m | 17 | 0 | 0 |  | 2 | 1 | 7 | 7 | 2 | 0 | 0 | 0 | 0 | 0 | 1 | 7 | 0.00203
256 | 764421320R00 | Oplechování říms z Al plechu, rš 150 mm KL05 | m | 17.2 | 0 | 0 |  | 2 | 1 | 7 | 7 | 2 | 0 | 0 | 0 | 0 | 0 | 1 | 7 | 0.00192
257 | 764451804R00 | Demontáž odpadních trub čtvercových o str.do 150mm | m | 24 | 0 | 0 |  | 2 | 1 | 7 | 7 | 2 | 0 | 0 | 0 | 0 | 0 | 1 | 7 | 0
258 | 764454391RT1 | Odpadní trouby z Al plechu, kruhové, D 100 mm KL07, KL08 | m | 28 | 0 | 0 |  | 2 | 1 | 7 | 7 | 2 | 0 | 0 | 0 | 0 | 0 | 1 | 7 | 5e-05
259 | 998764201R00 | Přesun hmot pro klempířské konstr., výšky do 6 m | % |  | 0 | 0 |  | 2 | 7 | 1002 | 5 | 2 | 0 | 0 | 0 | 0 | 0 | 7 | 1002 | 0
| Celkem za | 764 Konstrukce klempířské |  |  |  | 0 |  | 4 |  |  |  |  | 0 | 0 | 0 | 0 | 0
Díl: | 765 | Krytiny tvrdé | [5 empty] | 1
260 | 765313123RS1 | Krytina Francouzská 12 střech ostatních z tašek režných | m2 | 334 | 0 | 0 |  | 2 | 1 | 7 | 7 | 2 | 0 | 0 | 0 | 0 | 0 | 1 | 7 | 0.04056
261 | 765313132RS1 | Hřeben z hřebenáčů č.2 na větrací pás Top Roll z hřebenáčů režných | m | 32.185 | 0 | 0 |  | 2 | 1 | 7 | 7 | 2 | 0 | 0 | 0 | 0 | 0 | 1 | 7 | 0.00861
262 | 765313142RS1 | Nároží z hřebenáčů č.2 na větrací pás Top Roll z hřebenáčů režných | m | 32.1699 | 0 | 0 |  | 2 | 1 | 7 | 7 | 2 | 0 | 0 | 0 | 0 | 0 | 1 | 7 | 0.0087
263 | 765313175R00 | Hák protisněhový ZA/05 | kus | 81.5914 | 0 | 0 |  | 2 | 1 | 7 | 7 | 2 | 0 | 0 | 0 | 0 | 0 | 1 | 7 | 0.0029
264 | 765313181R00 | Přiřezání a uchycení tašek drážkových | m | 104.3399 | 0 | 0 |  | 2 | 1 | 7 | 7 | 2 | 0 | 0 | 0 | 0 | 0 | 1 | 7 | 1e-05
265 | 765313184RS1 | Taška prostupová + nástavec odvětrání kanalizace taška režná | kus | 3 | 0 | 0 |  | 2 | 1 | 7 | 7 | 2 | 0 | 0 | 0 | 0 | 0 | 1 | 7 | 0.00926
266 | 765313185RS1 | Taška prostupová + nástavec pro anténu taška režná | kus | 1 | 0 | 0 |  | 2 | 1 | 7 | 7 | 2 | 0 | 0 | 0 | 0 | 0 | 1 | 7 | 0.00655
267 | 765313186R00 | Mřížka ochranná větrací 100 cm univerzální | m | 76.86 | 0 | 0 |  | 2 | 1 | 7 | 7 | 2 | 0 | 0 | 0 | 0 | 0 | 1 | 7 | 0.00051
268 | 765314174R00 | Kovová stoupací plošina délky 41 cm ZA/06 | kus | 10 | 0 | 0 |  | 2 | 1 | 7 | 7 | 2 | 0 | 0 | 0 | 0 | 0 | 1 | 7 | 0.01525
|  | Dodávka a montáž stoupací plošiny, stoupacích nosných tašek, držáku stoupací plošiny, laťování včetně spojovacích prostředků. |  |  |  |  | Dodávka a montáž stoupací plošiny, stoupacích nosných tašek, držáku stoupací plošiny, laťování včetně spojovacích prostředků. | 3
269 | 765799313VN6 | Montáž fólie přibitím, přelepení spojů difúzní pojistná hydroizolace Delta Maxx | m2 | 334.35 | 0 | 0 |  | 2 | 1 | 7 | 7 | 2 | 0 | 0 | 0 | 0 | 0 | 1 | 7 | 0.00036
270 | 765900010RAB | Demontáž pálené krytiny drážková | m2 | 518.5 | 0 | 0 |  | 2 | 2 | 7 | 7 | 2 | 0 | 0 | 0 | 0 | 0 | 2 | 7 | 0
271 | 59244416 | Páska těsnicí DELTA NB 50 | bm | 532.79 | 0 | 0 |  | 2 | 3 | 7 | 59244416 | 2 | 0 | 0 | 0 | 0 | 0 | 3 | 7 | 0.0001
272 | 59660183.A | Hřebenáč rozdělovací valbový k č. 5 režný | kus | 2 | 0 | 0 |  | 2 | 3 | 7 | 59660183.A | 2 | 0 | 0 | 0 | 0 | 0 | 3 | 7 | 0.0046
273 | 998765202R00 | Přesun hmot pro krytiny tvrdé, výšky do 12 m | % |  | 0 | 0 |  | 2 | 7 | 1002 | 5 | 2 | 0 | 0 | 0 | 0 | 0 | 7 | 1002 | 0
| Celkem za | 765 Krytiny tvrdé |  |  |  | 0 |  | 4 |  |  |  |  | 0 | 0 | 0 | 0 | 0
Díl: | 766 | Konstrukce truhlářské | [5 empty] | 1
274 | 76600.GZ | D + M generálního klíče | kus | 1 | 0 | 0 |  | 2 | 11 | 3 | 495 | 2 | 0 | 0 | 0 | 0 | 0 | 11 | 3 | 0
|  | dodávka zámkových vložek v systému generálního klíče - po dohodě s investorem |  |  |  |  | dodávka zámkových vložek v systému generálního klíče - po dohodě s investorem | 3
3
|  | Ke vstupním dveřím do objektu O bude generální klíč (stupeň bezpečnostiBT3) v počtu 10 ks. |  |  |  |  | Ke vstupním dveřím do objektu O bude generální klíč (stupeň bezpečnostiBT3) v počtu 10 ks. | 3
3
|  | Ke dveřím v celém objektu O bude Centrální klíč (stupeň bezpečnosti BT2) v počtu 20 ks klíčů |  |  |  |  | Ke dveřím v celém objektu O bude Centrální klíč (stupeň bezpečnosti BT2) v počtu 20 ks klíčů | 3
275 | 766492100R00 | Montáž obložení ostění | m2 | 28.3 | 0 | 0 |  | 2 | 1 | 7 | 7 | 2 | 0 | 0 | 0 | 0 | 0 | 1 | 7 | 0.00016
276 | 766601213RT2 | Těsnění okenní spáry, ostění,PT-Z folie+PP-Z folie PP-Z folie šířky 100 mm ; PP- L folie šířky 100 mm | m | 210.74 | 0 | 0 |  | 2 | 1 | 7 | 7 | 2 | 0 | 0 | 0 | 0 | 0 | 1 | 7 | 4e-05
|  | systém Illbruck I3 |  |  |  |  | systém Illbruck I3 | 3
277 | 766601229RT2 | Těsnění oken.spáry,parapet,PT folie+PP folie+páska PT-L folie š.75 mm;PP-L folie š.100mm+páska tl.4mm | m | 46.9 | 0 | 0 |  | 2 | 1 | 7 | 7 | 2 | 0 | 0 | 0 | 0 | 0 | 1 | 7 | 0.00016
|  | systém Illbruck I3 |  |  |  |  | systém Illbruck I3 | 3
278 | 766624042R00 | Montáž střešních oken rozměr 78/98 - 118 cm | kus | 1 | 0 | 0 |  | 2 | 1 | 7 | 7 | 2 | 0 | 0 | 0 | 0 | 0 | 1 | 7 | 0.00028
279 | 766624043R00 | Montáž střešních oken rozměr 78/140 - 160 cm | kus | 15 | 0 | 0 |  | 2 | 1 | 7 | 7 | 2 | 0 | 0 | 0 | 0 | 0 | 1 | 7 | 0.00028
280 | 766624047R00 | Montáž zateplovací sady pro střešní okna | kus | 16 | 0 | 0 |  | 2 | 1 | 7 | 7 | 2 | 0 | 0 | 0 | 0 | 0 | 1 | 7 | 0.00028
281 | 766624062R00 | Montáž předokenních rolet střešních oken | kus | 13 | 0 | 0 |  | 2 | 1 | 7 | 7 | 2 | 0 | 0 | 0 | 0 | 0 | 1 | 7 | 0.00028
282 | 766661112R00 | Montáž dveří do zárubně,otevíravých 1kř.do 0,8 m | kus | 24 | 0 | 0 |  | 2 | 1 | 7 | 7 | 2 | 0 | 0 | 0 | 0 | 0 | 1 | 7 | 0
283 | 766661122R00 | Montáž dveří do zárubně,otevíravých 1kř.nad 0,8 m | kus | 3 | 0 | 0 |  | 2 | 1 | 7 | 7 | 2 | 0 | 0 | 0 | 0 | 0 | 1 | 7 | 0
284 | 766661413R00 | Montáž dveří protipožár.1kř.do 80 cm, bez kukátka | kus | 2 | 0 | 0 |  | 2 | 1 | 7 | 7 | 2 | 0 | 0 | 0 | 0 | 0 | 1 | 7 | 0
285 | 766661422R00 | Montáž dveří protipožárních 1kříd. nad 80 cm | kus | 2 | 0 | 0 |  | 2 | 1 | 7 | 7 | 2 | 0 | 0 | 0 | 0 | 0 | 1 | 7 | 0
286 | 766669117R00 | Dokování samozavírače na ocelovou zárubeň | kus | 10 | 0 | 0 |  | 2 | 1 | 7 | 7 | 2 | 0 | 0 | 0 | 0 | 0 | 1 | 7 | 0
287 | 766670021R00 | Montáž kliky a štítku | kus | 35 | 0 | 0 |  | 2 | 1 | 7 | 7 | 2 | 0 | 0 | 0 | 0 | 0 | 1 | 7 | 0
|  | včetně kování WC |  |  |  |  | včetně kování WC | 3
288 | 766670031T00 | Montáž doplňků dveří - zarážek podlahových nebo stěnových | kus | 31 | 0 | 0 |  | 2 | 1 | 7 | 7 | 2 | 0 | 0 | 0 | 0 | 0 | 1 | 7 | 0
289 | 766694112R00 | Montáž parapetních desek š.do 30 cm,dl.do 160 cm | kus | 16 | 0 | 0 |  | 2 | 1 | 7 | 7 | 2 | 0 | 0 | 0 | 0 | 0 | 1 | 7 | 1e-05
290 | 766694122R00 | Montáž parapetních desek š.nad 30 cm,dl.do 160 cm | kus | 1 | 0 | 0 |  | 2 | 1 | 7 | 7 | 2 | 0 | 0 | 0 | 0 | 0 | 1 | 7 | 2e-05
291 | 766694123R00 | Montáž parapetních desek š.nad 30 cm,dl.do 260 cm | kus | 5 | 0 | 0 |  | 2 | 1 | 7 | 7 | 2 | 0 | 0 | 0 | 0 | 0 | 1 | 7 | 3e-05
292 | 766694124R00 | Montáž parapetních desek š.nad 30 cm,dl.nad 260 cm | kus | 1 | 0 | 0 |  | 2 | 1 | 7 | 7 | 2 | 0 | 0 | 0 | 0 | 0 | 1 | 7 | 3e-05
293 | 766211100R00 | Montáž setu pro pož. větrání střešních oken OK02, OK09 | kus | 3 | 0 | 0 |  | 2 | 12 | 0 | 222 | 2 | 0 | 0 | 0 | 0 | 0 | 12 | 0 | 1e-05
294 | 449965024.C | Set ke střešním oknům pro požární větrání včetně UPS a certifikátu | kus | 3 | 0 | 0 |  | 2 | 3 | 7 | 449965024.C | 2 | 0 | 0 | 0 | 0 | 0 | 3 | 7 | 5e-05
295 | 5499996001 | Dveřní kování klika - klika, dělený štítek | kus | 21 | 0 | 0 |  | 2 | 3 | 7 | 5499996001 | 2 | 0 | 0 | 0 | 0 | 0 | 3 | 7 | 0.00167
296 | 5499996002 | Dveřní kování WC klika - klika s WC sadou dělený štítek | kus | 10 | 0 | 0 |  | 2 | 3 | 7 | 5499996002 | 2 | 0 | 0 | 0 | 0 | 0 | 3 | 7 | 0.00259
297 | 5499996032 | Zarážka dveří podlahová | kus | 31 | 0 | 0 |  | 2 | 3 | 7 | 5499996032 | 2 | 0 | 0 | 0 | 0 | 0 | 3 | 7 | 0.00259
3
298 | 55440301 | Madlo nerez rovné 500 mm s krytkami R6650.44 DV03 | kus | 4 | 0 | 0 |  | 2 | 3 | 7 | 55440301 | 2 | 0 | 0 | 0 | 0 | 0 | 3 | 7 | 0.0013
3
299 | 60780011 | Parapet interiér Postforming š. 200 mm s nosem | m | 19.8 | 0 | 0 |  | 2 | 3 | 7 | 60780011 | 2 | 0 | 0 | 0 | 0 | 0 | 3 | 7 | 0.00243
300 | 60780013 | Parapet interiér Postforming š. 300 mm s nosem | m | 7.04 | 0 | 0 |  | 2 | 3 | 7 | 60780013 | 2 | 0 | 0 | 0 | 0 | 0 | 3 | 7 | 0.00364
301 | 60780050 | Krytka boční pro Postforming šíře 200 mm | kus | 32 | 0 | 0 |  | 2 | 3 | 7 | 60780050 | 2 | 0 | 0 | 0 | 0 | 0 | 3 | 7 | 2e-05
302 | 6114020186.C | Okno střešní Integra GGL 306621 M06 78 x 118 cm včetně oplechování, OK08 | kus | 1 | 0 | 0 |  | 2 | 3 | 7 | 6114020186.C | 2 | 0 | 0 | 0 | 0 | 0 | 3 | 7 | 0.0432
|  | Dálkově ovládaná okna se servomotorem. |  |  |  |  | Dálkově ovládaná okna se servomotorem. | 3
|  | Okna vybavena dešťovým senzorem |  |  |  |  | Okna vybavena dešťovým senzorem | 3
|  | Oplechování oken - lakovaný hliník |  |  |  |  | Oplechování oken - lakovaný hliník | 3
3
|  | - napojeno na řídící set KFX 100 (set obsahující řídicí jednotku (včetně transformátoru) s integrovaným požárně poplachovým spínačem a ventilačním spínačem, samostatným požárně poplachovým spínačem (KFK 100) a kouřovým senzorem (KFA 100).) |  |  |  |  | - napojeno na řídící set KFX 100 (set obsahující řídicí jednotku (včetně transformátoru) s integrovaným požárně poplachovým spínačem a ventilačním spínačem, samostatným požárně poplachovým spínačem (KFK 100) a kouřovým senzorem (KFA 100).) | 3
303 | 6114020187.C | Okno střešní Integra GGL 306621 M08 78 x 140 cm včetně oplechování, OK09 | kus | 2 | 0 | 0 |  | 2 | 3 | 7 | 6114020187.C | 2 | 0 | 0 | 0 | 0 | 0 | 3 | 7 | 0.05
|  | Dálkově ovládaná okna se servomotorem. |  |  |  |  | Dálkově ovládaná okna se servomotorem. | 3
|  | Okna vybavena dešťovým senzorem |  |  |  |  | Okna vybavena dešťovým senzorem | 3
|  | Oplechování oken - lakovaný hliník |  |  |  |  | Oplechování oken - lakovaný hliník | 3
3
|  | - napojeno na řídící set KFX 100 (set obsahující řídicí jednotku (včetně transformátoru) s integrovaným požárně poplachovým spínačem a ventilačním spínačem, samostatným požárně poplachovým spínačem (KFK 100) a kouřovým senzorem (KFA 100).) |  |  |  |  | - napojeno na řídící set KFX 100 (set obsahující řídicí jednotku (včetně transformátoru) s integrovaným požárně poplachovým spínačem a ventilačním spínačem, samostatným požárně poplachovým spínačem (KFK 100) a kouřovým senzorem (KFA 100).) | 3
304 |  | NEOBSAZENO | [5 empty] | 2 | 3 | 7 | 6114020406 | 2 | 0 | 0 | 0 | 0 | 0 | 3 | 7 | 0.0497
305 | 6114020408 | Okno střešní Integra GGU 006621 M10 78 x 160 cm OK06 | kus | 12 | 0 | 0 |  | 2 | 3 | 7 | 6114020408 | 2 | 0 | 0 | 0 | 0 | 0 | 3 | 7 | 0.0624
Okna vybavena venkovní roletou
Oplechování oken - lakovaný hliník
Izolační trojsklo - typ 66
306 | 6114050058 | Okno střešní GGU 0066 M10 š. 78 x v. 160 cm Velux OK07 | kus | 1 | 0 | 0 |  | 2 | 3 | 7 | 6114050058 | 2 | 0 | 0 | 0 | 0 | 0 | 3 | 7 | 0.0579
Okna vybavena venkovní roletou
Oplechování oken - lakovaný hliník
Izolační trojsklo - typ 66
307 | 611405905 | Sada zateplovací Velux BDX 2000 M06 78x118 cm | kus | 1 | 0 | 0 |  | 2 | 3 | 7 | 611405905 | 2 | 0 | 0 | 0 | 0 | 0 | 3 | 7 | 0.00367
308 | 611405906 | Sada zateplovací Velux BDX 2000 M08 78x140 cm | kus | 2 | 0 | 0 |  | 2 | 3 | 7 | 611405906 | 2 | 0 | 0 | 0 | 0 | 0 | 3 | 7 | 0.00389
309 | 611405907 | Sada zateplovací Velux BDX 2000 M10 78x160 cm | kus | 13 | 0 | 0 |  | 2 | 3 | 7 | 611405907 | 2 | 0 | 0 | 0 | 0 | 0 | 3 | 7 | 0.00469
310 | 611405992 | Ostění dřevotříska Velux LSC 2002 M06 78 x 118 cm | kus | 1 | 0 | 0 |  | 2 | 3 | 0 | 611405992 | 2 | 0 | 0 | 0 | 0 | 0 | 3 | 0 | 0.02561
311 | 611405993 | Ostění dřevotříska Velux LSC 2002 M08 78 x 140 cm | kus | 2 | 0 | 0 |  | 2 | 3 | 0 | 611405993 | 2 | 0 | 0 | 0 | 0 | 0 | 3 | 0 | 0.02721
312 | 611405994 | Ostění dřevotříska Velux LSC 2002 M10 78 x 160 cm | kus | 13 | 0 | 0 |  | 2 | 3 | 0 | 611405994 | 2 | 0 | 0 | 0 | 0 | 0 | 3 | 0 | 0.02869
313 | 54919013.CC | Zavírač dveří lištový se stavěčem | kus | 10 | 0 | 0 |  | 2 | 12 | 1 | 272 | 2 | 0 | 0 | 0 | 0 | 0 | 12 | 1 | 0.00259
314 | 61160162.C | Dveře vnitřní hladké plné 1 kříd. 70x197 lak C DV04, DV10 | kus | 3 | 0 | 0 |  | 2 | 12 | 1 | 300 | 2 | 0 | 0 | 0 | 0 | 0 | 12 | 1 | 0.0155
315 | 61160162.CC | Dveře vnitřní hladké plné 1 kříd. 70x197 lak C zámek WC, DV05 | kus | 8 | 0 | 0 |  | 2 | 12 | 1 | 274 | 2 | 0 | 0 | 0 | 0 | 0 | 12 | 1 | 0.0155
316 | 61160192.CC | Dveře vnitřní hladké plné 1 kříd. 80x197 lak C DV07, DV09 | kus | 6 | 0 | 0 |  | 2 | 12 | 1 | 275 | 2 | 0 | 0 | 0 | 0 | 0 | 12 | 1 | 0.016
317 | 61160192.IN | Dveře vnitřní hladké plné 1 kříd. 80x197 lak C DV02, DV03 | kus | 7 | 0 | 0 |  | 2 | 12 | 1 | 273 | 2 | 0 | 0 | 0 | 0 | 0 | 12 | 1 | 0.016
318 | 61160222.C | Dveře vnitřní hladké plné 1 kříd. 90x197 lak C DV06 | kus | 3 | 0 | 0 |  | 2 | 12 | 1 | 276 | 2 | 0 | 0 | 0 | 0 | 0 | 12 | 1 | 0.0175
319 | 61165312.F | Dveře vnitřní protipožární 80x197 cm lak bílý EI30 DP3 + C, DV08 | kus | 2 | 0 | 0 |  | 2 | 12 | 1 | 302 | 2 | 0 | 0 | 0 | 0 | 0 | 12 | 1 | 0.038
320 | 61165316.F | Dveře vnitřní protipožární 90x197 cm lak bílý EI30 DP3 + C, DV01 | kus | 2 | 0 | 0 |  | 2 | 12 | 1 | 303 | 2 | 0 | 0 | 0 | 0 | 0 | 12 | 1 | 0.043
321 | 61187554.C | Deska parapetní dřevěná šířka 40 cm | m | 19.195 | 0 | 0 |  | 2 | 12 | 1 | 251 | 2 | 0 | 0 | 0 | 0 | 0 | 12 | 1 | 0.00577
|  | parapety z laťovky (segmentový parapet) tl. 30mm |  |  |  |  | parapety z laťovky (segmentový parapet) tl. 30mm | 3
322 | 998766202R00 | Přesun hmot pro truhlářské konstr., výšky do 12 m | % |  | 0 | 0 |  | 2 | 7 | 1002 | 5 | 2 | 0 | 0 | 0 | 0 | 0 | 7 | 1002 | 0
| Celkem za | 766 Konstrukce truhlářské |  |  |  | 0 |  | 4 |  |  |  |  | 0 | 0 | 0 | 0 | 0
Díl: | 767 | Konstrukce zámečnické | [5 empty] | 1
323 | 767553.OK10 | D + M kovových dveří plné izolační, rozměr 1100 x 2050 mm, OK10 | kus | 1 | 0 | 0 |  | 2 | 11 | 3 | 226 | 2 | 0 | 0 | 0 | 0 | 0 | 11 | 3 | 0
324 | 767553.OK12 | D + M dřevohliníkového vnitřního okna EI30 DP3, rozměr cca 1500 x 1200 mm, OK16 | kus | 1 | 0 | 0 |  | 2 | 11 | 3 | 233 | 2 | 0 | 0 | 0 | 0 | 0 | 11 | 3 | 0
|  | včetně řešení oboustranného parapetu zdi šířky cca 270 mm (s omítkou) |  |  |  |  | včetně řešení oboustranného parapetu zdi šířky cca 270 mm (s omítkou) | 3
325 | 767553.OK13 | D + M dřevohliníkových dveří s nadsvětlíkem EI30 DP3+C, prosklené, rozměr 2000 x 2500 mm, OK13 | kus | 1 | 0 | 0 |  | 2 | 11 | 3 | 229 | 2 | 0 | 0 | 0 | 0 | 0 | 11 | 3 | 0
|  | Dvojsklem prosklené jednokřídlé dveře s výklopným nadsvětlíkem, s dvojicí vodorovných poutců a okopovým plechem (plná část cca350mm). |  |  |  |  | Dvojsklem prosklené jednokřídlé dveře s výklopným nadsvětlíkem, s dvojicí vodorovných poutců a okopovým plechem (plná část cca350mm). | 3
|  | Požadavek PBŘ EI30 DP3+C; dveře se samozavíračem |  |  |  |  | Požadavek PBŘ EI30 DP3+C; dveře se samozavíračem | 3
326 | 767553.ZA | D + M zábradlí a madel schodiště včetně zábradlí nad schody v 2. NP, ZA/09; ZA/10 | kus | 1 | 0 | 0 |  | 2 | 11 | 3 | 316 | 2 | 0 | 0 | 0 | 0 | 0 | 11 | 3 | 0
|  | kompletní dodávka a montáž včetně dřevěného madla |  |  |  |  | kompletní dodávka a montáž včetně dřevěného madla | 3
|  | včetně povrchové úpravy |  |  |  |  | včetně povrchové úpravy | 3
|  | včetně kotevního a spojovacího materiálu |  |  |  |  | včetně kotevního a spojovacího materiálu | 3
327 | 767553.ZA11 | D + M zábradlí terasy - ocel. konstrukce dřevěné výplně, madlo a opěradlo, ZA11 | m | 20.205 | 0 | 0 |  | 2 | 11 | 3 | 317 | 2 | 0 | 0 | 0 | 0 | 0 | 11 | 3 | 0
|  | Podrobnosti - viz tabulka zám.výrobků |  |  |  |  | Podrobnosti - viz tabulka zám.výrobků | 3
|  | včetně uzavírací branky |  |  |  |  | včetně uzavírací branky | 3
|  | včetně povrchové úpravy, kotevního a spojovacího materiálu |  |  |  |  | včetně povrchové úpravy, kotevního a spojovacího materiálu | 3
328 | 767995101R00 | Výroba a montáž kov. atypických konstr. do 5 kg | kg | 96.2 | 0 | 0 |  | 2 | 1 | 7 | 7 | 2 | 0 | 0 | 0 | 0 | 0 | 1 | 7 | 6e-05
329 | 767995102R00 | Výroba a montáž kov. atypických konstr. do 10 kg | kg | 96.2 | 0 | 0 |  | 2 | 1 | 7 | 7 | 2 | 0 | 0 | 0 | 0 | 0 | 1 | 7 | 6e-05
330 | 767995104R00 | Výroba a montáž kov. atypických konstr. do 50 kg | kg | 910.7731 | 0 | 0 |  | 2 | 1 | 7 | 7 | 2 | 0 | 0 | 0 | 0 | 0 | 1 | 7 | 5e-05
331 | 767995105R00 | Výroba a montáž kov. atypických konstr. do 100 kg | kg | 1480.9936 | 0 | 0 |  | 2 | 1 | 7 | 7 | 2 | 0 | 0 | 0 | 0 | 0 | 1 | 7 | 5e-05
332 | 767995106R00 | Výroba a montáž kov. atypických konstr. do 250 kg | kg | 2240 | 0 | 0 |  | 2 | 1 | 7 | 7 | 2 | 0 | 0 | 0 | 0 | 0 | 1 | 7 | 5e-05
333 | 55399992 | Ocelové výrobky do 10 kg | kg | 192.4 | 0 | 0 |  | 2 | 3 | 7 | 55399992 | 2 | 0 | 0 | 0 | 0 | 0 | 3 | 7 | 0.001
|  | drobné kovové prvky k ocel. konstrukcím krovu a pavlače - plechy, pásovina, kot. destičky atd. 5% |  |  |  |  | drobné kovové prvky k ocel. konstrukcím krovu a pavlače - plechy, pásovina, kot. destičky atd. 5% | 3
334 | 55399993.A | Ocelové prvky nad 10 kg OS, OP, OV, OZ | kg | 4631.7668 | 0 | 0 |  | 2 | 3 | 7 | 55399993.A | 2 | 0 | 0 | 0 | 0 | 0 | 3 | 7 | 0.001
335 | 998767201R00 | Přesun hmot pro zámečnické konstr., výšky do 6 m | % |  | 0 | 0 |  | 2 | 7 | 1002 | 5 | 2 | 0 | 0 | 0 | 0 | 0 | 7 | 1002 | 0
| Celkem za | 767 Konstrukce zámečnické |  |  |  | 0 |  | 4 |  |  |  |  | 0 | 0 | 0 | 0 | 0
Díl: | 769 | Otvorové prvky z plastu | [5 empty] | 1
336 | 769553.OK01 | D + M plastového okna rozměr cca 1500 x 2300 mm, OK01 | kus | 6 | 0 | 0 |  | 2 | 11 | 3 | 223 | 2 | 0 | 0 | 0 | 0 | 0 | 11 | 3 | 0
|  | GENERÁLNÍ POZNÁMKA: |  |  |  |  | GENERÁLNÍ POZNÁMKA: | 3
|  | součástí dodávky budou veškeré prvky k uzavírání, uzamykání, kování |  |  |  |  | součástí dodávky budou veškeré prvky k uzavírání, uzamykání, kování | 3
|  | včetně upevňovacích a spojovacích prvků |  |  |  |  | včetně upevňovacích a spojovacích prvků | 3
3
|  | Zasklení bude izolačními trojskly |  |  |  |  | Zasklení bude izolačními trojskly | 3
|  | Okna budou usazovány do šikmého ostění |  |  |  |  | Okna budou usazovány do šikmého ostění | 3
|  | potřeba krycí lišty/rozšířené krajní profily |  |  |  |  | potřeba krycí lišty/rozšířené krajní profily | 3
|  | (nebo zvláštní stavební úprava ostění - bude upřesněno s dodavatelem oken před výrobou) |  |  |  |  | (nebo zvláštní stavební úprava ostění - bude upřesněno s dodavatelem oken před výrobou) | 3
|  | členění, otevírání - viz pohledy |  |  |  |  | členění, otevírání - viz pohledy | 3
337 | 769553.OK02 | D + M plastového okna rozměr cca 2500 x 2300 mm, OK02 | kus | 6 | 0 | 0 |  | 2 | 11 | 3 | 224 | 2 | 0 | 0 | 0 | 0 | 0 | 11 | 3 | 0
|  | Zasklení bude izolačními trojskly |  |  |  |  | Zasklení bude izolačními trojskly | 3
|  | Okna budou usazovány do šikmého ostění |  |  |  |  | Okna budou usazovány do šikmého ostění | 3
|  | potřeba krycí lišty/rozšířené krajní profily |  |  |  |  | potřeba krycí lišty/rozšířené krajní profily | 3
|  | (nebo zvláštní stavební úprava ostění - bude upřesněno s dodavatelem oken před výrobou) |  |  |  |  | (nebo zvláštní stavební úprava ostění - bude upřesněno s dodavatelem oken před výrobou) | 3
|  | členění, otevírání - viz pohledy |  |  |  |  | členění, otevírání - viz pohledy | 3
338 | 769553.OK03 | D + M plastových dveří s nadsvětl. rozměr cca 2300 x 3350 mm, OK03 | kus | 3 | 0 | 0 |  | 2 | 11 | 3 | 225 | 2 | 0 | 0 | 0 | 0 | 0 | 11 | 3 | 0
|  | Zasklení bude izolačními trojskly |  |  |  |  | Zasklení bude izolačními trojskly | 3
|  | Dveře budou usazovány do šikmého ostění |  |  |  |  | Dveře budou usazovány do šikmého ostění | 3
|  | potřeba krycí lišty/rozšířené krajní profily |  |  |  |  | potřeba krycí lišty/rozšířené krajní profily | 3
|  | (nebo zvláštní stavební úprava ostění - bude upřesněno s dodavatelem oken před výrobou) |  |  |  |  | (nebo zvláštní stavební úprava ostění - bude upřesněno s dodavatelem oken před výrobou) | 3
|  | členění, otevírání - viz pohledy |  |  |  |  | členění, otevírání - viz pohledy | 3
|  | Prosklené dveře dvoukřídlé, s dvojitým výklopným nadsvětlíkem. |  |  |  |  | Prosklené dveře dvoukřídlé, s dvojitým výklopným nadsvětlíkem. | 3
|  | Dveře s dvojicí vodorovných poutců a v dolní části okopovým plechem (plná část cca350mm). |  |  |  |  | Dveře s dvojicí vodorovných poutců a v dolní části okopovým plechem (plná část cca350mm). | 3
|  | Dveře vybaveny samozavíračem, stavěčem a zarážkou, hliníkový práh. |  |  |  |  | Dveře vybaveny samozavíračem, stavěčem a zarážkou, hliníkový práh. | 3
339 | 769553.OK11 | D + M plastových dveří s nadsvětlíkem prosklené, rozměr 1100 x 2500 mm, OK11 | kus | 2 | 0 | 0 |  | 2 | 11 | 3 | 227 | 2 | 0 | 0 | 0 | 0 | 0 | 11 | 3 | 0
|  | Dvojsklem prosklené jednokřídlé dveře s výklopným nadsvětlíkem, s dvojicí vodorovných poutců a okopovým plechem (plná část cca350mm). |  |  |  |  | Dvojsklem prosklené jednokřídlé dveře s výklopným nadsvětlíkem, s dvojicí vodorovných poutců a okopovým plechem (plná část cca350mm). | 3
340 | 769553.OK12 | D + M plastových dveří s nadsvětlíkem prosklené, rozměr 2000 x 2600 mm, OK12 | kus | 1 | 0 | 0 |  | 2 | 11 | 3 | 228 | 2 | 0 | 0 | 0 | 0 | 0 | 11 | 3 | 0
|  | Dvojsklem prosklené dvoukřídlé dveře s dvojitým výklopným nadsvětlíkem, s dvojicí vodorovných poutců a okopovým plechem (plná část cca350mm). |  |  |  |  | Dvojsklem prosklené dvoukřídlé dveře s dvojitým výklopným nadsvětlíkem, s dvojicí vodorovných poutců a okopovým plechem (plná část cca350mm). | 3
341 | 769553.OK14 | D + M plastových oken rozměr cca 1600 x 1600 mm, OK14 | kus | 4 | 0 | 0 |  | 2 | 11 | 3 | 230 | 2 | 0 | 0 | 0 | 0 | 0 | 11 | 3 | 0
|  | Dvoukřídlé otvíravé okno s jedním výklopným křídlem, s dvojicí vodorovných poutců. |  |  |  |  | Dvoukřídlé otvíravé okno s jedním výklopným křídlem, s dvojicí vodorovných poutců. | 3
|  | Zasklení dvojsklem |  |  |  |  | Zasklení dvojsklem | 3
342 | 769553.OK15 | D + M plastových oken rozměr cca 1500 x 1600 mm, OK15 | kus | 12 | 0 | 0 |  | 2 | 11 | 3 | 231 | 2 | 0 | 0 | 0 | 0 | 0 | 11 | 3 | 0
3
343 | 998769202T00 | Přesun hmot pro plastové výplně., výšky do 12 m | % |  | 0 | 0 |  | 2 | 7 | 2 | 2 | 2 | 0 | 0 | 0 | 0 | 0 | 7 | 2 | 0
| Celkem za | 769 Otvorové prvky z plastu |  |  |  | 0 |  | 4 |  |  |  |  | 0 | 0 | 0 | 0 | 0
Díl: | 771 | Podlahy z dlaždic a obklady | [5 empty] | 1
344 | 771101121R00 | Provedení penetrace podkladu | m2 | 490 | 0 | 0 |  | 2 | 1 | 7 | 7 | 2 | 0 | 0 | 0 | 0 | 0 | 1 | 7 | 0
345 | 771120111R00 | Kladení dlaždic na stupnice do tmele, jedna řada | m | 28.8 | 0 | 0 |  | 2 | 1 | 7 | 7 | 2 | 0 | 0 | 0 | 0 | 0 | 1 | 7 | 0
346 | 771120211R00 | Kladení dlaždic na podstupnice do tmele, 1 řada | m | 28.8 | 0 | 0 |  | 2 | 1 | 7 | 7 | 2 | 0 | 0 | 0 | 0 | 0 | 1 | 7 | 0
347 | 771130211R00 | Obklad sokl. schodišť. stupňov., TM, v. do 100 mm | m | 11 | 0 | 0 |  | 2 | 1 | 7 | 7 | 2 | 0 | 0 | 0 | 0 | 0 | 1 | 7 | 0
348 | 771475014R00 | Obklad soklíků keram.rovných, tmel,výška 10 cm | m | 297.647 | 0 | 0 |  | 2 | 1 | 7 | 7 | 2 | 0 | 0 | 0 | 0 | 0 | 1 | 7 | 0.00032
349 | 771575109R00 | Montáž podlah keram.,hladké, tmel, 30x30 cm | m2 | 530.9 | 0 | 0 |  | 2 | 1 | 7 | 7 | 2 | 0 | 0 | 0 | 0 | 0 | 1 | 7 | 0.00475
3
350 | 771577133R00 | Lišta nerezová přechodová, stejná výška | m | 19.8 | 0 | 0 |  | 2 | 1 | 7 | 7 | 2 | 0 | 0 | 0 | 0 | 0 | 1 | 7 | 0.00044
351 | 771578011RT1 | Spára podlaha - stěna, silikonem Escosil (Schomburg) | m | 91.095 | 0 | 0 |  | 2 | 1 | 7 | 7 | 2 | 0 | 0 | 0 | 0 | 0 | 1 | 7 | 4e-05
|  | styk dlažby s obkladem |  |  |  |  | styk dlažby s obkladem | 3
352 | 771579791R00 | Příplatek za plochu podlah keram. do 5 m2 jednotl. | m2 | 40.9 | 0 | 0 |  | 2 | 1 | 7 | 7 | 2 | 0 | 0 | 0 | 0 | 0 | 1 | 7 | 0
353 | 771579795R00 | Příplatek za spárování vodotěsnou hmotou - plošně | m2 | 530.9 | 0 | 0 |  | 2 | 1 | 7 | 7 | 2 | 0 | 0 | 0 | 0 | 0 | 1 | 7 | 0.0008
3
354 | 24592192.C | Nátěr penetrační dle použitého lepidla, cca 0,3 kg/m2 | kg | 147 | 0 | 0 |  | 2 | 3 | 7 | 24592192.C | 2 | 0 | 0 | 0 | 0 | 0 | 3 | 7 | 0.001
355 | 585820103 | ARDEX X 77 S MICROTEC lepicí malta rychlá | kg | 43.68 | 0 | 0 |  | 2 | 3 | 7 | 585820103 | 2 | 0 | 0 | 0 | 0 | 0 | 3 | 7 | 0.001
356 | 5858201560 | Rychlospárovací flexi hmota šedá á 5 kg | kg | 14.56 | 0 | 0 |  | 2 | 3 | 7 | 5858201560 | 2 | 0 | 0 | 0 | 0 | 0 | 3 | 7 | 0.001
357 | 597642031 | Dlažba dle výběru inv. protiskluz. 300x300x9 mm | m2 | 573.372 | 0 | 0 |  | 2 | 3 | 7 | 597642031 | 2 | 0 | 0 | 0 | 0 | 0 | 3 | 7 | 0.0192
3
358 | 597642400 | Dlažba - matná schodovka 300x300x9 mm dle výběru investora | m2 | 9.3312 | 0 | 0 |  | 2 | 3 | 7 | 597642400 | 2 | 0 | 0 | 0 | 0 | 0 | 3 | 7 | 0.0192
|  | stupnice |  |  |  |  | stupnice | 3
359 | 597642410 | Dlažba - matná sokl 300x80x9 mm dle výběru investora | kus | 1111.1292 | 0 | 0 |  | 2 | 3 | 7 | 597642410 | 2 | 0 | 0 | 0 | 0 | 0 | 3 | 7 | 0.00045
360 | 998771201R00 | Přesun hmot pro podlahy z dlaždic, výšky do 6 m | % |  | 0 | 0 |  | 2 | 7 | 1002 | 5 | 2 | 0 | 0 | 0 | 0 | 0 | 7 | 1002 | 0
| Celkem za | 771 Podlahy z dlaždic a obklady |  |  |  | 0 |  | 4 |  |  |  |  | 0 | 0 | 0 | 0 | 0
Díl: | 776 | Podlahy povlakové | [5 empty] | 1
361 | 776101115R00 | Vyrovnání podkladů samonivelační hmotou | m2 | 195.1 | 0 | 0 |  | 2 | 1 | 7 | 7 | 2 | 0 | 0 | 0 | 0 | 0 | 1 | 7 | 0
362 | 776411000RT1 | Lepení podlahových soklíků pryžových pouze lepení - soklík ve specifikaci | m | 116.326 | 0 | 0 |  | 2 | 1 | 7 | 7 | 2 | 0 | 0 | 0 | 0 | 0 | 1 | 7 | 2e-05
363 | 776431010R00 | Montáž podlahových soklíků z koberc. pásů na lištu | m | 28.975 | 0 | 0 |  | 2 | 1 | 7 | 7 | 2 | 0 | 0 | 0 | 0 | 0 | 1 | 7 | 0.00019
364 | 776521110R00 | Lepení povlakových podlah z pásů PVC na lep. V7508 | m2 | 143.4 | 0 | 0 |  | 2 | 1 | 7 | 7 | 2 | 0 | 0 | 0 | 0 | 0 | 1 | 7 | 0.0004
365 | 776572100RT1 | Lepení povlakových podlah z pásů textilních pouze položení - koberec ve specifikaci | m2 | 51.7 | 0 | 0 |  | 2 | 1 | 7 | 7 | 2 | 0 | 0 | 0 | 0 | 0 | 1 | 7 | 0.00036
366 | 776971318R00 | Rohož textilní Shatwell tl. 18 mm OV/2 | m2 | 1.4 | 0 | 0 |  | 2 | 1 | 7 | 7 | 2 | 0 | 0 | 0 | 0 | 0 | 1 | 7 | 0.0042
367 | 776976101R00 | Rám pro zapuštění z Al profilů L OV/2 | m | 5.4 | 0 | 0 |  | 2 | 1 | 7 | 7 | 2 | 0 | 0 | 0 | 0 | 0 | 1 | 7 | 0.00053
368 | 776981112R00 | Lišta hliníková přechodová, stejná výška krytin | m | 3 | 0 | 0 |  | 2 | 1 | 7 | 7 | 2 | 0 | 0 | 0 | 0 | 0 | 1 | 7 | 0.00017
369 | 24633260.A | Unirovnal hmota vyrovnávací stěrková jednosložková | kg | 936.48 | 0 | 0 |  | 2 | 3 | 7 | 24633260.A | 2 | 0 | 0 | 0 | 0 | 0 | 3 | 7 | 0.001
370 | 28341110.A | Lišta - soklík kobercový | m | 30.4237 | 0 | 0 |  | 2 | 3 | 7 | 28341110.A | 2 | 0 | 0 | 0 | 0 | 0 | 3 | 7 | 0.00015
371 | 28342401 | Soklík profil z měkčeného PVC č. h. 2198 lišta | m | 122.1423 | 0 | 0 |  | 2 | 3 | 7 | 28342401 | 2 | 0 | 0 | 0 | 0 | 0 | 3 | 7 | 0.00012
372 | 28412254.CC | Podlahovina PVC dle výběru investora tl. min. 2 mm | m2 | 157.74 | 0 | 0 |  | 2 | 3 | 7 | 28412254.CC | 2 | 0 | 0 | 0 | 0 | 0 | 3 | 7 | 0.00245
373 | 69741046.CC | Koberec zátěžový dle výběru investora | m2 | 56.87 | 0 | 0 |  | 2 | 3 | 7 | 69741046.CC | 2 | 0 | 0 | 0 | 0 | 0 | 3 | 7 | 0.00208
374 | 998776201R00 | Přesun hmot pro podlahy povlakové, výšky do 6 m | % |  | 0 | 0 |  | 2 | 7 | 1002 | 5 | 2 | 0 | 0 | 0 | 0 | 0 | 7 | 1002 | 0
| Celkem za | 776 Podlahy povlakové |  |  |  | 0 |  | 4 |  |  |  |  | 0 | 0 | 0 | 0 | 0
Díl: | 781 | Obklady keramické | [5 empty] | 1
375 | 781310121R00 | Obkládání ostění do tmele šířky do 300 mm | m | 4.8 | 0 | 0 |  | 2 | 1 | 7 | 7 | 2 | 0 | 0 | 0 | 0 | 0 | 1 | 7 | 0
376 | 781320111R00 | Obkládání parapetů do tmele šířky do 150 mm | m | 7.04 | 0 | 0 |  | 2 | 1 | 7 | 7 | 2 | 0 | 0 | 0 | 0 | 0 | 1 | 7 | 0
|  | záklop SDK a zděných předstěn |  |  |  |  | záklop SDK a zděných předstěn | 3
377 | 781320131T00 | Obkládání parapetů do tmele šířky do 500 mm | m | 8 | 0 | 0 |  | 2 | 1 | 7 | 7 | 2 | 0 | 0 | 0 | 0 | 0 | 1 | 7 | 0
378 | 781415015RT5 | Montáž obkladů stěn, porovin.,tmel, 20x20,30x15 cm | m2 | 204.6825 | 0 | 0 |  | 2 | 1 | 7 | 7 | 2 | 0 | 0 | 0 | 0 | 0 | 1 | 7 | 0.00277
3
379 | 781419706R00 | Příplatek za spárovací vodotěsnou hmotu - plošně | m2 | 204.6825 | 0 | 0 |  | 2 | 1 | 7 | 7 | 2 | 0 | 0 | 0 | 0 | 0 | 1 | 7 | 0.00011
3
380 | 781497111RS2 | Lišta hliníková ukončovací k obkladům profil RB, pro tloušťku obkladu 8 mm | m | 110.58 | 0 | 0 |  | 2 | 1 | 7 | 7 | 2 | 0 | 0 | 0 | 0 | 0 | 1 | 7 | 0.00013
381 | 781497121RS2 | Lišta hliníková rohová k obkladům profil RB, pro tloušťku obkladu 8 mm | m | 13.605 | 0 | 0 |  | 2 | 1 | 7 | 7 | 2 | 0 | 0 | 0 | 0 | 0 | 1 | 7 | 0.00013
3
382 | 55347598 | Magnet pro obklad MO-10100 ZA/01 | set | 3 | 0 | 0 |  | 2 | 3 | 7 | 55347598 | 2 | 0 | 0 | 0 | 0 | 0 | 3 | 7 | 0
|  | 1 set obsahuje 4 kusy magnetu |  |  |  |  | 1 set obsahuje 4 kusy magnetu | 3
383 | 59700001 | Obkládačka dle výběru investora | m2 | 224.4267 | 0 | 0 |  | 2 | 12 | 1 | 120 | 2 | 0 | 0 | 0 | 0 | 0 | 12 | 1 | 0
384 | 998781202R00 | Přesun hmot pro obklady keramické, výšky do 12 m | % |  | 0 | 0 |  | 2 | 7 | 1002 | 5 | 2 | 0 | 0 | 0 | 0 | 0 | 7 | 1002 | 0
| Celkem za | 781 Obklady keramické |  |  |  | 0 |  | 4 |  |  |  |  | 0 | 0 | 0 | 0 | 0
Díl: | 783 | Nátěry | [5 empty] | 1
385 | 783222102R00 | Nátěr syntetický kovových konstrukcí dvojnásobný | m2 | 35.529 | 0 | 0 |  | 2 | 1 | 7 | 7 | 2 | 0 | 0 | 0 | 0 | 0 | 1 | 7 | 0.00024
|  | Kovové zárubně budou opatřeny 2x vrchním nátěrem |  |  |  |  | Kovové zárubně budou opatřeny 2x vrchním nátěrem | 3
386 | 783226110T00 | Nátěr syntetický kovových konstrukcí základní dvojnásobný | m2 | 124.4016 | 0 | 0 |  | 2 | 1 | 7 | 7 | 2 | 0 | 0 | 0 | 0 | 0 | 1 | 7 | 8e-05
|  | Zakryté nosné ocelové konstrukce (kovové překlady, a pod) budou opatřeny 2x základním antikorozním nátěrem |  |  |  |  | Zakryté nosné ocelové konstrukce (kovové překlady, a pod) budou opatřeny 2x základním antikorozním nátěrem | 3
387 | 783782205R00 | Nátěr tesařských konstrukcí Bochemitem QB 2x | m2 | 1213.705 | 0 | 0 |  | 2 | 1 | 7 | 7 | 2 | 0 | 0 | 0 | 0 | 0 | 1 | 7 | 0.00016
| Celkem za | 783 Nátěry |  |  |  | 0 |  | 4 |  |  |  |  | 0 | 0 | 0 | 0 | 0
Díl: | 784 | Malby | [5 empty] | 1
388 | 784195412R00 | Malba tekutá omyvatelná, bílá, 2 x | m2 | 2180.5213 | 0 | 0 |  | 2 | 1 | 7 | 7 | 2 | 0 | 0 | 0 | 0 | 0 | 1 | 7 | 0.00029
|  | cena bude upravena dle materiálu vybraného investorem |  |  |  |  | cena bude upravena dle materiálu vybraného investorem | 3
| Celkem za | 784 Malby |  |  |  | 0 |  | 4 |  |  |  |  | 0 | 0 | 0 | 0 | 0
Díl: | 790 | Vnitřní vybavení | [5 empty] | 1
389 | 79000 | D + M vnitřního vybavení viz samostatné rozpočty / výkazy |  | 1 | 0 | 0 |  | 2 | 11 | 3 | 4 | 2 | 0 | 0 | 0 | 0 | 0 | 11 | 3 | 0
390 | 79010 | Informační systém - označení patra, místností apod | soubor | 1 | 0 | 0 |  | 2 | 11 | 3 | 5 | 2 | 0 | 0 | 0 | 0 | 0 | 11 | 3 | 0
|  | dodávka a montáž informačního systému dle požadavku investora - označní cedulemi, čísly, popisy apod. |  |  |  |  | dodávka a montáž informačního systému dle požadavku investora - označní cedulemi, čísly, popisy apod. | 3
391 | 79050 | Požárně bezpečnostního značení | kus | 1 | 0 | 0 |  | 2 | 11 | 3 | 6 | 2 | 0 | 0 | 0 | 0 | 0 | 11 | 3 | 0
|  | viz TZ požární ochrany |  |  |  |  | viz TZ požární ochrany | 3
|  | směry úniku, bezpečnostní tabulky, značení atd. |  |  |  |  | směry úniku, bezpečnostní tabulky, značení atd. | 3
| Celkem za | 790 Vnitřní vybavení |  |  |  | 0 |  | 4 |  |  |  |  | 0 | 0 | 0 | 0 | 0
Díl: | M21 | Elektromontáže | [5 empty] | 1
392 | M21 - 01 | D + M vnitřní elektroinstalace a slaboproudu viz samostatný rozpočet / výkaz |  | 1 | 0 | 0 |  | 2 | 11 | 3 | 7 | 4 | 0 | 0 | 0 | 0 | 0 | 11 | 3 | 0
3
393 | 201 R00 | Podíl přidružených výkonů čl. 26 | % | 13692.218 | 0 | 0 |  | 2 | 9 | 18 | 4 | 4 | 0 | 0 | 0 | 0 | 0 | 9 | 18 | 0
|  | ve spolupráci s elektrikářem odborná demontáž koncových prvků (osvětlovacích těles, zásuvek a vypínačů), části rozvodů a stávajících el. rozvaděčů na chodbě a na fasádě objektu, zajištění ponechávaných přívodních a odvodních kabelů proti poškození pro možnost opětovného zapojení do nových rozvaděčů osazených v nové poloze |  |  |  |  | ve spolupráci s elektrikářem odborná demontáž koncových prvků (osvětlovacích těles, zásuvek a vypínačů), části rozvodů a stávajících el. rozvaděčů na chodbě a na fasádě objektu, zajištění ponechávaných přívodních a odvodních kabelů proti poškození pro možnost opětovného zapojení do nových rozvaděčů osazených v nové poloze | 3
394 | 205 R00 | Zednické výpomoci M 21 podle čl.13-5c | % | 13692.218 | 0 | 0 |  | 2 | 9 | 18 | 4 | 4 | 0 | 0 | 0 | 0 | 0 | 9 | 18 | 0
|  | přípomo |  |  |  |  | přípomo | 3
| Celkem za | M21 Elektromontáže |  |  |  | 0 |  | 4 |  |  |  |  | 0 | 0 | 0 | 0 | 0
Díl: | M24 | Montáže vzduchotechnických zařízení | [5 empty] | 1
395 | 240-0001 | D + M VZT viz samostatný rozpočet / výkaz |  | 1 | 0 | 0 |  | 2 | 11 | 3 | 8 | 4 | 0 | 0 | 0 | 0 | 0 | 11 | 3 | 0
396 | 909 R00 | Hzs-nezmeritelne stavebni prace | h | 30 | 0 | 0 |  | 2 | 10 | 0 | 8 | 5 | 0 | 0 | 0 | 0 | 0 | 10 | 0 | 0
|  | přípomoci pro montáže VZT |  |  |  |  | přípomoci pro montáže VZT | 3
| Celkem za | M24 Montáže vzduchotechnických zařízení |  |  |  | 0 |  | 4 |  |  |  |  | 0 | 0 | 0 | 0 | 0
Díl: | D96 | Přesuny suti a vybouraných hmot | [5 empty] | 1
397 | 979082111R00 | Vnitrostaveništní doprava suti do 10 m | t | 567.5322 | 0 | 0 |  | 2 | 8 | 0 | 3 | 1 | 0 | 0 | 0 | 0 | 0 | 8 | 0 | 0
398 | 979082121R00 | Příplatek k vnitrost. dopravě suti za dalších 5 m | t | 1135.0645 | 0 | 0 |  | 2 | 8 | 0 | 3 | 1 | 0 | 0 | 0 | 0 | 0 | 8 | 0 | 0
399 | 979981101R00 | Kontejner, suť bez příměsí, odvoz a likvidace, 3 t | t | 397.2726 | 0 | 0 |  | 2 | 8 | 0 | 3 | 1 | 0 | 0 | 0 | 0 | 0 | 8 | 0 | 0
400 | 979981101T00 | Kontejner, suť s příměsí, odvoz a likvidace, 3 t | t | 170.2597 | 0 | 0 |  | 2 | 8 | 1 | 3 | 1 | 0 | 0 | 0 | 0 | 0 | 8 | 1 | 0
| Celkem za | D96 Přesuny suti a vybouraných hmot |  |  |  | 0 |  | 4 |  |  |  |  | 0 | 0 | 0 | 0 | 0